## Расчет
Стоимость мероприятий "последней мили" при технологическом подключение к электрическим сетям НРЭС на 2019 год согласно Приложению №4 к постановлению правления ГКЦ РС(Я) от 26 декабря 2018 г. №219 (стоимость указана за 1 тех.подключение по постоянной схеме) без учета НДС
Мощность энергопринимающих устройств заявителя, кВт |  |  | до 15 кВт |  |  |  |  | до 150 кВт |  |  |  | до 250 кВт |  |  |  | до 670 кВт
Категория надежности |  |  | I-II |  |  | III |  | I-II |  | III |  | I-II |  | III |  | I-II |  | III
Расстояние до границ земельного участка заявителя, м | Необходимость строительства подстанции | Тип линии | Мероприятия "последней мили" |  |  | Территории, не относящиеся к территориям городских населенных пунктов | Территории городских населенных пунктов | Мероприятия "последней мили" |  | Территории, не относящиеся к территориям городских населенных пунктов | Территории городских населенных пунктов | Мероприятия "последней мили"
300 | Нет | КЛ | Уровень напряжения 0,4 кВ КЛ с медными жилами в траншее | Территории, не относящиеся к территориям городских населенных пунктов | Территории городских населенных пунктов |  |  | Территории, не относящиеся к территориям городских населенных пунктов | Территории городских населенных пунктов |  |  | Территории, не относящиеся к территориям городских населенных пунктов | Территории городских населенных пунктов | Территории, не относящиеся к территориям городских населенных пунктов | Территории городских населенных пунктов | Территории, не относящиеся к территориям городских населенных пунктов | Территории городских населенных пунктов | Территории, не относящиеся к территориям городских населенных пунктов | Территории городских населенных пунктов
|  |  | КЛ 3х10 1 шт. | 977632.8194 | 1016738.1321 | 458.3333 |  | 977632.8194 | 1016738.1321 | 13065.47 |  | 977632.8194 | 1016738.1321 | 488816.4097 | 508369.0661 | 949162.2168 | 1016738.1321 | 488816.4097 | 508369.0661
|  |  | КЛ 3х10 2 шт. | 1951850.4798 | 2029924.499 |  |  | 1951850.4798 | 2029924.499 |  |  | 1951850.4798 | 2029924.499 | 975925.2399 | 1014962.2495 | 1879646.9688 | 2029924.499 | 975925.2399 | 1014962.2495
|  |  | КЛ 3х10 3 шт. | 2614317.1438 | 2718889.8295 |  |  | 2614317.1438 | 2718889.8295 |  |  | 2614317.1438 | 2718889.8295 | 1307158.5719 | 1359444.9148 | 2512375.9488 | 2718889.8295 | 1307158.5719 | 1359444.9148
|  |  | КЛ 3х10 4 шт. | 3503190.4141 | 3643318.0306 |  |  | 3503190.4141 | 3643318.0306 |  |  | 3503190.4141 | 3643318.0306 | 1751595.207 | 1821659.0153 | 3361347.2448 | 3643318.0306 | 1751595.207 | 1821659.0153
|  |  | КЛ 3х10 5 шт. | 4694275.9376 | 4882046.9752 |  |  | 4694275.9376 | 4882046.9752 |  |  | 4694275.9376 | 4882046.9752 | 2347137.9688 | 2441023.4876 | 4498965.1848 | 4882046.9752 | 2347137.9688 | 2441023.4876
|  |  | КЛ 3х10 6 шт. | 6290331.5041 | 6541944.7643 |  |  | 6290331.5041 | 6541944.7643 |  |  | 6290331.5041 | 6541944.7643 | 3145165.7521 | 3270972.3821 | 6023373.4368 | 6541944.7643 | 3145165.7521 | 3270972.3821
|  |  | КЛ 3х16 1 шт. | 1008308.2515 | 1048640.5815 |  |  | 1008308.2515 | 1048640.5815 |  |  | 1008308.2515 | 1048640.5815 | 504154.1257 | 524320.2908 | 978460.6728 | 1048640.5815 | 504154.1257 | 524320.2908
|  |  | КЛ 3х16 2 шт. | 2013204.7656 | 2093732.9562 |  |  | 2013204.7656 | 2093732.9562 |  |  | 2013204.7656 | 2093732.9562 | 1006602.3828 | 1046866.4781 | 1938247.4208 | 2093732.9562 | 1006602.3828 | 1046866.4781
|  |  | КЛ 3х16 3 шт. | 2696537.3739 | 2804398.8689 |  |  | 2696537.3739 | 2804398.8689 |  |  | 2696537.3739 | 2804398.8689 | 1348268.687 | 1402199.4344 | 2590905.1848 | 2804398.8689 | 1348268.687 | 1402199.4344
|  |  | КЛ 3х25 1шт. | 1036080.9204 | 1077524.1572 |  |  | 1036080.9204 | 1077524.1572 |  |  | 1036080.9204 | 1077524.1572 | 518040.4602 | 538762.0786 | 1004986.6008 | 1077524.1572 | 518040.4602 | 538762.0786
|  |  | КЛ 3х25 2шт. | 2068739.9991 | 2151489.5991 |  |  | 2068739.9991 | 2151489.5991 |  |  | 2068739.9991 | 2151489.5991 | 1034369.9996 | 1075744.7996 | 1991289.3648 | 2151489.5991 | 1034369.9996 | 1075744.7996
|  |  | КЛ 3х25 3шт. | 2770954.6761 | 2881792.8631 |  |  | 2770954.6761 | 2881792.8631 |  |  | 2770954.6761 | 2881792.8631 | 1385477.338 | 1440896.4315 | 2661982.0128 | 2881792.8631 | 1385477.338 | 1440896.4315
|  |  | КЛ 3х25 4шт. | 3713078.7708 | 3861601.9217 |  |  | 3713078.7708 | 3861601.9217 |  |  | 3713078.7708 | 3861601.9217 | 1856539.3854 | 1930800.9608 | 3561813.9048 | 3861601.9217 | 1856539.3854 | 1930800.9608
|  |  | КЛ 3х25 5шт. | 4975520.3227 | 5174541.1356 |  |  | 4975520.3227 | 5174541.1356 |  |  | 4975520.3227 | 5174541.1356 | 2487760.1613 | 2587270.5678 | 4767583.9248 | 5174541.1356 | 2487760.1613 | 2587270.5678
|  |  | КЛ 3х25 6шт. | 6667196.1832 | 6933884.0305 |  |  | 6667196.1832 | 6933884.0305 |  |  | 6667196.1832 | 6933884.0305 | 3333598.0916 | 3466942.0152 | 6383320.6368 | 6933884.0305 | 3333598.0916 | 3466942.0152
|  |  | КЛ 3х35 1шт. | 1060494.3823 | 1102914.1576 |  |  | 1060494.3823 | 1102914.1576 |  |  | 1060494.3823 | 1102914.1576 | 530247.1912 | 551457.0788 | 1028304.5808 | 1102914.1576 | 530247.1912 | 551457.0788
|  |  | КЛ 3х35 2шт. | 2117577.0946 | 2202280.1784 |  |  | 2117577.0946 | 2202280.1784 |  |  | 2117577.0946 | 2202280.1784 | 1058788.5473 | 1101140.0892 | 2037934.5288 | 2202280.1784 | 1058788.5473 | 1101140.0892
|  |  | КЛ 3х35 3шт. | 2836392.4289 | 2949848.126 |  |  | 2836392.4289 | 2949848.126 |  |  | 2836392.4289 | 2949848.126 | 1418196.2144 | 1474924.063 | 2724482.1288 | 2949848.126 | 1418196.2144 | 1474924.063
|  |  | КЛ 3х35 4шт. | 3800760.8326 | 3952791.2659 |  |  | 3800760.8326 | 3952791.2659 |  |  | 3800760.8326 | 3952791.2659 | 1900380.4163 | 1976395.633 | 3645559.6848 | 3952791.2659 | 1900380.4163 | 1976395.633
|  |  | КЛ 3х35 5шт. | 5093021.741 | 5296742.6107 |  |  | 5093021.741 | 5296742.6107 |  |  | 5093021.741 | 5296742.6107 | 2546510.8705 | 2648371.3053 | 4879811.1288 | 5296742.6107 | 2546510.8705 | 2648371.3053
|  |  | КЛ 3х35 6шт. | 6824650.5161 | 7097636.5367 |  |  | 6824650.5161 | 7097636.5367 |  |  | 6824650.5161 | 7097636.5367 | 3412325.258 | 3548818.2684 | 6533706.2088 | 7097636.5367 | 3412325.258 | 3548818.2684
|  |  | КЛ 3х50 1шт. | 1133781.2484 | 1179132.4983 |  |  | 1133781.2484 | 1179132.4983 |  |  | 1133781.2484 | 1179132.4983 | 566890.6242 | 589566.2492 | 1098301.0008 | 1179132.4983 | 566890.6242 | 589566.2492
|  |  | КЛ 3х50 2шт. | 2264157.0185 | 2354723.2992 |  |  | 2264157.0185 | 2354723.2992 |  |  | 2264157.0185 | 2354723.2992 | 1132078.5093 | 1177361.6496 | 2177934.4488 | 2354723.2992 | 1132078.5093 | 1177361.6496
|  |  | КЛ 3х50 3шт. | 3032810.9995 | 3154123.4395 |  |  | 3032810.9995 | 3154123.4395 |  |  | 3032810.9995 | 3154123.4395 | 1516405.4997 | 1577061.7197 | 2912083.0128 | 3154123.4395 | 1516405.4997 | 1577061.7197
|  |  | КЛ 3х50 4шт. | 4063962.5624 | 4226521.0649 |  |  | 4063962.5624 | 4226521.0649 |  |  | 4063962.5624 | 4226521.0649 | 2031981.2812 | 2113260.5325 | 3896946.4128 | 4226521.0649 | 2031981.2812 | 2113260.5325
|  |  | КЛ 3х50 5шт. | 5445710.6795 | 5663539.1067 |  |  | 5445710.6795 | 5663539.1067 |  |  | 5445710.6795 | 5663539.1067 | 2722855.3398 | 2831769.5534 | 5216667.6168 | 5663539.1067 | 2722855.3398 | 2831769.5534
|  |  | КЛ 3х50 6шт. | 7297251.4994 | 7589141.5594 |  |  | 7297251.4994 | 7589141.5594 |  |  | 7297251.4994 | 7589141.5594 | 3648625.7497 | 3794570.7797 | 6985092.3168 | 7589141.5594 | 3648625.7497 | 3794570.7797
|  |  | КЛ 3х70 1шт. | 1192328.5727 | 1240021.7156 |  |  | 1192328.5727 | 1240021.7156 |  |  | 1192328.5727 | 1240021.7156 | 596164.2864 | 620010.8578 | 1154220.2568 | 1240021.7156 | 596164.2864 | 620010.8578
|  |  | КЛ 3х70 2шт. | 2381241.7233 | 2476491.3922 |  |  | 2381241.7233 | 2476491.3922 |  |  | 2381241.7233 | 2476491.3922 | 1190620.8616 | 1238245.6961 | 2289763.0488 | 2476491.3922 | 1190620.8616 | 1238245.6961
|  |  | КЛ 3х70 3шт. | 3189699.9491 | 3317287.9471 |  |  | 3189699.9491 | 3317287.9471 |  |  | 3189699.9491 | 3317287.9471 | 1594849.9746 | 1658643.9735 | 3061929.7968 | 3317287.9471 | 1594849.9746 | 1658643.9735
|  |  | КЛ 3х70 4шт. | 4274201.8231 | 4445169.896 |  |  | 4274201.8231 | 4445169.896 |  |  | 4274201.8231 | 4445169.896 | 2137100.9115 | 2222584.948 | 4097747.9568 | 4445169.896 | 2137100.9115 | 2222584.948
|  |  | КЛ 3х70 5шт. | 5727434.3267 | 5956531.6998 |  |  | 5727434.3267 | 5956531.6998 |  |  | 5727434.3267 | 5956531.6998 | 2863717.1634 | 2978265.8499 | 5485744.4328 | 5956531.6998 | 2863717.1634 | 2978265.8499
|  |  | КЛ 3х70 6шт. | 7674747.7951 | 7981737.7069 |  |  | 7674747.7951 | 7981737.7069 |  |  | 7674747.7951 | 7981737.7069 | 3837373.8976 | 3990868.8535 | 7345642.7328 | 7981737.7069 | 3837373.8976 | 3990868.8535
|  |  | КЛ 3х95 1шт. | 1272495.763 | 1323395.5935 |  |  | 1272495.763 | 1323395.5935 |  |  | 1272495.763 | 1323395.5935 | 636247.8815 | 661697.7968 | 1230789.0408 | 1323395.5935 | 636247.8815 | 661697.7968
|  |  | КЛ 3х95 2шт. | 2541575.7733 | 2643238.8042 |  |  | 2541575.7733 | 2643238.8042 |  |  | 2541575.7733 | 2643238.8042 | 1270787.8866 | 1321619.4021 | 2442899.9088 | 2643238.8042 | 1270787.8866 | 1321619.4021
|  |  | КЛ 3х95 3шт. | 3404554.316 | 3540736.4887 |  |  | 3404554.316 | 3540736.4887 |  |  | 3404554.316 | 3540736.4887 | 1702277.158 | 1770368.2443 | 3267139.3488 | 3540736.4887 | 1702277.158 | 1770368.2443
|  |  | КЛ 3х95 4шт. | 4562104.5132 | 4744588.6937 |  |  | 4562104.5132 | 4744588.6937 |  |  | 4562104.5132 | 4744588.6937 | 2281052.2566 | 2372294.3469 | 4372726.6608 | 4744588.6937 | 2281052.2566 | 2372294.3469
|  |  | КЛ 3х95 5шт. | 6113229.1087 | 6357758.2731 |  |  | 6113229.1087 | 6357758.2731 |  |  | 6113229.1087 | 6357758.2731 | 3056614.5544 | 3178879.1365 | 5854220.9088 | 6357758.2731 | 3056614.5544 | 3178879.1365
|  |  | КЛ 3х95 6шт. | 8191715.4221 | 8519384.039 |  |  | 8191715.4221 | 8519384.039 |  |  | 8191715.4221 | 8519384.039 | 4095857.711 | 4259692.0195 | 7839403.3488 | 8519384.039 | 4095857.711 | 4259692.0195
|  |  | КЛ 3х120 1шт. | 1349290.278 | 1403261.8891 |  |  | 1349290.278 | 1403261.8891 |  |  | 1349290.278 | 1403261.8891 | 674645.139 | 701630.9446 | 1304136.4248 | 1403261.8891 | 674645.139 | 701630.9446
|  |  | КЛ 3х120 2шт. | 2695175.0777 | 2802982.0808 |  |  | 2695175.0777 | 2802982.0808 |  |  | 2695175.0777 | 2802982.0808 | 1347587.5389 | 1401491.0404 | 2589603.8808 | 2802982.0808 | 1347587.5389 | 1401491.0404
|  |  | КЛ 3х120 3шт. | 3610375.8323 | 3754790.8656 |  |  | 3610375.8323 | 3754790.8656 |  |  | 3610375.8323 | 3754790.8656 | 1805187.9161 | 1877395.4328 | 3463721.2128 | 3754790.8656 | 1805187.9161 | 1877395.4328
|  |  | КЛ 3х120 4шт. | 4837899.9411 | 5031415.9387 |  |  | 4837899.9411 | 5031415.9387 |  |  | 4837899.9411 | 5031415.9387 | 2418949.9705 | 2515707.9693 | 4636141.6008 | 5031415.9387 | 2418949.9705 | 2515707.9693
|  |  | КЛ 3х120 5шт. | 6482787.2394 | 6742098.729 |  |  | 6482787.2394 | 6742098.729 |  |  | 6482787.2394 | 6742098.729 | 3241393.6197 | 3371049.3645 | 6207189.3528 | 6742098.729 | 3241393.6197 | 3371049.3645
|  |  | КЛ 3х120 6шт. | 8686931.1399 | 9034408.3855 |  |  | 8686931.1399 | 9034408.3855 |  |  | 8686931.1399 | 9034408.3855 | 4343465.57 | 4517204.1928 | 8312389.1208 | 9034408.3855 | 4343465.57 | 4517204.1928
|  |  | КЛ 1 кабель в траншее с восстановлением дорожного покрытия | 2370978.3742 | 2465817.5092 |  |  | 2370978.3742 | 2465817.5092 |  |  | 2370978.3742 | 2465817.5092 | 1185489.1871 | 1232908.7546 | 2279960.7888 | 2465817.5092 | 1185489.1871 | 1232908.7546
|  |  | КЛ 2 кабеля в траншее с восстановлением дорожного покрытия | 3569863.3546 | 3712657.8888 |  |  | 3569863.3546 | 3712657.8888 |  |  | 3569863.3546 | 3712657.8888 | 1784931.6773 | 1856328.9444 | 3425027.5968 | 3712657.8888 | 1784931.6773 | 1856328.9444
|  |  | КЛ 3 кабеля в траншее с восстановлением дорожного покрытия | 3177105.0809 | 3304189.2841 |  |  | 3177105.0809 | 3304189.2841 |  |  | 3177105.0809 | 3304189.2841 | 1588552.5404 | 1652094.6421 | 3049900.1688 | 3304189.2841 | 1588552.5404 | 1652094.6421
|  |  | КЛ 4 кабеля в траншее с восстановлением дорожного покрытия | 4257319.3289 | 4427612.1021 |  |  | 4257319.3289 | 4427612.1021 |  |  | 4257319.3289 | 4427612.1021 | 2128659.6645 | 2213806.051 | 4081623.2568 | 4427612.1021 | 2128659.6645 | 2213806.051
|  |  | КЛ 5 кабелей в траншее с восстановлением дорожного покрытия | 5704806.2826 | 5932998.5339 |  |  | 5704806.2826 | 5932998.5339 |  |  | 5704806.2826 | 5932998.5339 | 2852403.1413 | 2966499.267 | 5464132.0248 | 5932998.5339 | 2852403.1413 | 2966499.267
|  |  | КЛ 6 кабелей в траншее с восстановлением дорожного покрытия | 7644448.2882 | 7950226.2197 |  |  | 7644448.2882 | 7950226.2197 |  |  | 7644448.2882 | 7950226.2197 | 3822224.1441 | 3975113.1099 | 7316703.2328 | 7950226.2197 | 3822224.1441 | 3975113.1099
|  |  | КЛ 1 кабель по эстакаде | 5517743.0713 | 5738452.7941 |  |  | 5517743.0713 | 5738452.7941 |  |  | 5517743.0713 | 5738452.7941 | 2758871.5356 | 2869226.3971 | 5285466.1008 | 5738452.7941 | 2758871.5356 | 2869226.3971
|  |  | КЛ 2 кабеля по эстакаде | 7393778.8296 | 7689529.9827 |  |  | 7393778.8296 | 7689529.9827 |  |  | 7393778.8296 | 7689529.9827 | 3696889.4148 | 3844764.9914 | 7077286.6608 | 7689529.9827 | 3696889.4148 | 3844764.9914
|  |  | КЛ 3 кабеля по эстакаде | 9907667.1572 | 10303973.8435 |  |  | 9907667.1572 | 10303973.8435 |  |  | 9907667.1572 | 10303973.8435 | 4953833.5786 | 5151986.9217 | 9478326.3528 | 10303973.8435 | 4953833.5786 | 5151986.9217
|  |  | КЛ 4 кабеля по эстакаде | 10763722.0109 | 11194270.8914 |  |  | 10763722.0109 | 11194270.8914 |  |  | 10763722.0109 | 11194270.8914 | 5381861.0055 | 5597135.4457 | 10295952.3648 | 11194270.8914 | 5381861.0055 | 5597135.4457
|  |  | КЛ 5 кабелей по эстакаде | 14237793.0793 | 14807304.8025 |  |  | 14237793.0793 | 14807304.8025 |  |  | 14237793.0793 | 14807304.8025 | 7118896.5396 | 7403652.4012 | 13614072.2448 | 14807304.8025 | 7118896.5396 | 7403652.4012
|  |  | КЛ 6 кабелей по эстакаде | 15114348.0137 | 15718921.9342 |  |  | 15114348.0137 | 15718921.9342 |  |  | 15114348.0137 | 15718921.9342 | 7557174.0068 | 7859460.9671 | 14451277.9968 | 15718921.9342 | 7557174.0068 | 7859460.9671
|  |  | КЛ 7 кабелей по эстакаде | 16590431.1846 | 17254048.432 |  |  | 16590431.1846 | 17254048.432 |  |  | 16590431.1846 | 17254048.432 | 8295215.5923 | 8627024.216 | 15861099.9888 | 17254048.432 | 8295215.5923 | 8627024.216
|  |  | КЛ 8 кабелей по эстакаде | 18295683.0742 | 19027510.3972 |  |  | 18295683.0742 | 19027510.3972 |  |  | 18295683.0742 | 19027510.3972 | 9147841.5371 | 9513755.1986 | 17489802.3048 | 19027510.3972 | 9147841.5371 | 9513755.1986
|  |  | КЛ 9 кабелей по эстакаде | 19086850.9505 | 19850324.9886 |  |  | 19086850.9505 | 19850324.9886 |  |  | 19086850.9505 | 19850324.9886 | 9543425.4753 | 9925162.4943 | 18245454.9528 | 19850324.9886 | 9543425.4753 | 9925162.4943
|  |  | КЛ 10 кабелей по эстакаде | 20583104.6543 | 21406428.8405 |  |  | 20583104.6543 | 21406428.8405 |  |  | 20583104.6543 | 21406428.8405 | 10291552.3272 | 10703214.4203 | 19674541.6248 | 21406428.8405 | 10291552.3272 | 10703214.4203
|  |  | КЛ 11 кабелей по эстакаде | 22013218.6653 | 22893747.412 |  |  | 22013218.6653 | 22893747.412 |  |  | 22013218.6653 | 22893747.412 | 11006609.3327 | 11446873.706 | 21040457.7048 | 22893747.412 | 11006609.3327 | 11446873.706
|  |  | КЛ 12 кабелей по эстакаде | 23470639.9923 | 24409465.592 |  |  | 23470639.9923 | 24409465.592 |  |  | 23470639.9923 | 24409465.592 | 11735319.9962 | 12204732.796 | 22432455.0888 | 24409465.592 | 11735319.9962 | 12204732.796
|  |  | КЛ 13 кабелей по эстакаде | 24922209.8825 | 25919098.2778 |  |  | 24922209.8825 | 25919098.2778 |  |  | 24922209.8825 | 25919098.2778 | 12461104.9413 | 12959549.1389 | 23818863.5208 | 25919098.2778 | 12461104.9413 | 12959549.1389
|  |  | КЛ 14 кабелей по эстакаде | 26384811.7058 | 27440204.174 |  |  | 26384811.7058 | 27440204.174 |  |  | 26384811.7058 | 27440204.174 | 13192405.8529 | 13720102.087 | 25215809.1168 | 27440204.174 | 13192405.8529 | 13720102.087
|  |  | КЛ 15 кабелей по эстакаде | 27772103.2024 | 28882987.3305 |  |  | 27772103.2024 | 28882987.3305 |  |  | 27772103.2024 | 28882987.3305 | 13886051.6012 | 14441493.6652 | 26540824.7448 | 28882987.3305 | 13886051.6012 | 14441493.6652
|  |  | КЛ 16 кабелей по эстакаде | 29230863.1115 | 30400097.6359 |  |  | 29230863.1115 | 30400097.6359 |  |  | 29230863.1115 | 30400097.6359 | 14615431.5557 | 15200048.818 | 27934100.7768 | 30400097.6359 | 14615431.5557 | 15200048.818
|  |  | КЛ 1 кабель в усиленных ж/б лотках | 8276568.054 | 8607630.7761 |  |  | 8276568.054 | 8607630.7761 |  |  | 8276568.054 | 8607630.7761 | 4138284.027 | 4303815.3881 | 7920447.4008 | 8607630.7761 | 4138284.027 | 4303815.3881
|  |  | КЛ 2 кабеля в усиленных ж/б лотках | 9476284.4352 | 9855335.8126 |  |  | 9476284.4352 | 9855335.8126 |  |  | 9476284.4352 | 9855335.8126 | 4738142.2176 | 4927667.9063 | 9066307.8768 | 9855335.8126 | 4738142.2176 | 4927667.9063
|  |  | КЛ 3 кабеля в усиленных ж/б лотках | 10974262.0962 | 11413232.5801 |  |  | 10974262.0962 | 11413232.5801 |  |  | 10974262.0962 | 11413232.5801 | 5487131.0481 | 5706616.29 | 10497041.3568 | 11413232.5801 | 5487131.0481 | 5706616.29
|  |  | КЛ 4 кабеля в усиленных ж/б лотках | 12110581.3972 | 12595004.6531 |  |  | 12110581.3972 | 12595004.6531 |  |  | 12110581.3972 | 12595004.6531 | 6055290.6986 | 6297502.3265 | 11582350.8408 | 12595004.6531 | 6055290.6986 | 6297502.3265
|  |  | КЛ 5 кабелей в усиленных ж/б лотках | 13788586.8333 | 14340130.3066 |  |  | 13788586.8333 | 14340130.3066 |  |  | 13788586.8333 | 14340130.3066 | 6894293.4166 | 7170065.1533 | 13185030.6168 | 14340130.3066 | 6894293.4166 | 7170065.1533
|  |  | КЛ 6 кабелей в усиленных ж/б лотках | 15271019.9749 | 15881860.7739 |  |  | 15271019.9749 | 15881860.7739 |  |  | 15271019.9749 | 15881860.7739 | 7635509.9874 | 7940930.3869 | 14600917.3368 | 15881860.7739 | 7635509.9874 | 7940930.3869
|  |  | КЛ 1 кабель в не усиленных ж/б лотках | 5922678.588 | 6159585.7315 |  |  | 5922678.588 | 6159585.7315 |  |  | 5922678.588 | 6159585.7315 | 2961339.294 | 3079792.8657 | 5672224.5528 | 6159585.7315 | 2961339.294 | 3079792.8657
|  |  | КЛ 2 кабеля в не усиленных ж/б лотках | 7076896.6478 | 7359972.5137 |  |  | 7076896.6478 | 7359972.5137 |  |  | 7076896.6478 | 7359972.5137 | 3538448.3239 | 3679986.2568 | 6774629.4048 | 7359972.5137 | 3538448.3239 | 3679986.2568
|  |  | КЛ 3 кабеля в не усиленных ж/б лотках | 9179432.1928 | 9546609.4805 |  |  | 9179432.1928 | 9546609.4805 |  |  | 9179432.1928 | 9546609.4805 | 4589716.0964 | 4773304.7403 | 8782781.4888 | 9546609.4805 | 4589716.0964 | 4773304.7403
|  |  | КЛ 4 кабеля в не усиленных ж/б лотках | 10986920.8437 | 11426397.6774 |  |  | 10986920.8437 | 11426397.6774 |  |  | 10986920.8437 | 11426397.6774 | 5493460.4218 | 5713198.8387 | 10509131.8728 | 11426397.6774 | 5493460.4218 | 5713198.8387
|  |  | КЛ 5 кабелей в не усиленных ж/б лотках | 12119230.2529 | 12603999.463 |  |  | 12119230.2529 | 12603999.463 |  |  | 12119230.2529 | 12603999.463 | 6059615.1265 | 6301999.7315 | 11590611.7848 | 12603999.463 | 6059615.1265 | 6301999.7315
|  |  | КЛ 6 кабелей в не усиленных ж/б лотках | 12557382.7755 | 13059678.0865 |  |  | 12557382.7755 | 13059678.0865 |  |  | 12557382.7755 | 13059678.0865 | 6278691.3877 | 6529839.0432 | 12009095.7168 | 13059678.0865 | 6278691.3877 | 6529839.0432
|  |  | КЛ 7 кабелей в не усиленных ж/б лотках | 14031194.5666 | 14592442.3493 |  |  | 14031194.5666 | 14592442.3493 |  |  | 14031194.5666 | 14592442.3493 | 7015597.2833 | 7296221.1746 | 13416747.6888 | 14592442.3493 | 7015597.2833 | 7296221.1746
|  |  | КЛ 8 кабелей в не усиленных ж/б лотках | 15504951.2499 | 16125149.2999 |  |  | 15504951.2499 | 16125149.2999 |  |  | 15504951.2499 | 16125149.2999 | 7752475.625 | 8062574.65 | 14824347.2688 | 16125149.2999 | 7752475.625 | 8062574.65
|  |  | КЛ 9 кабелей в не усиленных ж/б лотках | 17207400.2152 | 17895696.2238 |  |  | 17207400.2152 | 17895696.2238 |  |  | 17207400.2152 | 17895696.2238 | 8603700.1076 | 8947848.1119 | 16450372.6368 | 17895696.2238 | 8603700.1076 | 8947848.1119
|  |  | КЛ 10 кабелей в не усиленных ж/б лотках | 18681208.2542 | 19428456.5844 |  |  | 18681208.2542 | 19428456.5844 |  |  | 18681208.2542 | 19428456.5844 | 9340604.1271 | 9714228.2922 | 17858021.7768 | 19428456.5844 | 9340604.1271 | 9714228.2922
|  |  | КЛ 1 кабель в металл. коробах под зданием | 3335663.4245 | 3469089.9615 |  |  | 3335663.4245 | 3469089.9615 |  |  | 3335663.4245 | 3469089.9615 | 1667831.7123 | 1734544.9808 | 3201340.6608 | 3469089.9615 | 1667831.7123 | 1734544.9808
|  |  | КЛ 2 кабеля в металл. коробах под зданием | 4699768.7199 | 4887759.4687 |  |  | 4699768.7199 | 4887759.4687 |  |  | 4699768.7199 | 4887759.4687 | 2349884.36 | 2443879.7344 | 4504210.7568 | 4887759.4687 | 2349884.36 | 2443879.7344
|  |  | КЛ 3 кабеля в металл. коробах под зданием | 6299186.7857 | 6551154.2571 |  |  | 6299186.7857 | 6551154.2571 |  |  | 6299186.7857 | 6551154.2571 | 3149593.3928 | 3275577.1286 | 6031831.2048 | 6551154.2571 | 3149593.3928 | 3275577.1286
|  |  | КЛ 4 кабеля в металл. коробах под зданием | 7663292.0811 | 7969823.7643 |  |  | 7663292.0811 | 7969823.7643 |  |  | 7663292.0811 | 7969823.7643 | 3831646.0405 | 3984911.8822 | 7334701.3008 | 7969823.7643 | 3831646.0405 | 3984911.8822
|  |  | КЛ 5 кабелей в металл. коробах под зданием | 9309772.8994 | 9682163.8154 |  |  | 9309772.8994 | 9682163.8154 |  |  | 9309772.8994 | 9682163.8154 | 4654886.4497 | 4841081.9077 | 8907271.2528 | 9682163.8154 | 4654886.4497 | 4841081.9077
|  |  | КЛ 6 кабелей в металл. коробах под зданием | 10673878.1949 | 11100833.3227 |  |  | 10673878.1949 | 11100833.3227 |  |  | 10673878.1949 | 11100833.3227 | 5336939.0974 | 5550416.6613 | 10210142.0568 | 11100833.3227 | 5336939.0974 | 5550416.6613
|  |  | Уровень напряжения 0,4 кВ КЛ с алюминиевыми жилами в траншее | Территории, не относящиеся к территориям городских населенных пунктов | Территории городских населенных пунктов |  |  | Территории, не относящиеся к территориям городских населенных пунктов | Территории городских населенных пунктов |  |  | Территории, не относящиеся к территориям городских населенных пунктов | Территории городских населенных пунктов | Территории, не относящиеся к территориям городских населенных пунктов | Территории городских населенных пунктов | Территории, не относящиеся к территориям городских населенных пунктов | Территории городских населенных пунктов | Территории, не относящиеся к территориям городских населенных пунктов | Территории городских населенных пунктов
|  |  | КЛ 3х10 1 шт. | 951721.5845 | 989790.4479 |  |  | 951721.5845 | 989790.4479 |  |  | 951721.5845 | 989790.4479 | 475860.7922 | 494895.2239 | 951721.5845 | 989790.4479 | 475860.7922 | 494895.2239
|  |  | КЛ 3х10 2 шт. | 1900028.0101 | 1976029.1305 |  |  | 1900028.0101 | 1976029.1305 |  |  | 1900028.0101 | 1976029.1305 | 950014.005 | 988014.5652 | 1900028.0101 | 1976029.1305 | 950014.005 | 988014.5652
|  |  | КЛ 3х10 3 шт. | 2544875.0691 | 2646670.0719 |  |  | 2544875.0691 | 2646670.0719 |  |  | 2544875.0691 | 2646670.0719 | 1272437.5346 | 1323335.0359 | 2544875.0691 | 2646670.0719 | 1272437.5346 | 1323335.0359
|  |  | КЛ 3х10 4 шт. | 3410137.921 | 3546543.4379 |  |  | 3410137.921 | 3546543.4379 |  |  | 3410137.921 | 3546543.4379 | 1705068.9605 | 1773271.7189 | 3410137.921 | 3546543.4379 | 1705068.9605 | 1773271.7189
|  |  | КЛ 3х10 5 шт. | 4569585.5883 | 4752369.0118 |  |  | 4569585.5883 | 4752369.0118 |  |  | 4569585.5883 | 4752369.0118 | 2284792.7941 | 2376184.5059 | 4569585.5883 | 4752369.0118 | 2284792.7941 | 2376184.5059
|  |  | КЛ 3х10 6 шт. | 6123246.3838 | 6368176.2392 |  |  | 6123246.3838 | 6368176.2392 |  |  | 6123246.3838 | 6368176.2392 | 3061623.1919 | 3184088.1196 | 6123246.3838 | 6368176.2392 | 3061623.1919 | 3184088.1196
|  |  | КЛ 3х16 1 шт. | 981581.1936 | 1020844.4413 |  |  | 981581.1936 | 1020844.4413 |  |  | 981581.1936 | 1020844.4413 | 490790.5968 | 510422.2206 | 981581.1936 | 1020844.4413 | 490790.5968 | 510422.2206
|  |  | КЛ 3х16 2 шт. | 1959750.4325 | 2038140.4498 |  |  | 1959750.4325 | 2038140.4498 |  |  | 1959750.4325 | 2038140.4498 | 979875.2162 | 1019070.2249 | 1959750.4325 | 2038140.4498 | 979875.2162 | 1019070.2249
|  |  | КЛ 3х16 3 шт. | 2624908.5459 | 2729904.8877 |  |  | 2624908.5459 | 2729904.8877 |  |  | 2624908.5459 | 2729904.8877 | 1312454.273 | 1364952.4439 | 2624908.5459 | 2729904.8877 | 1312454.273 | 1364952.4439
|  |  | КЛ 3х25 1 шт. | 1008615.1679 | 1048959.7746 |  |  | 1008615.1679 | 1048959.7746 |  |  | 1008615.1679 | 1048959.7746 | 504307.5839 | 524479.8873 | 1008615.1679 | 1048959.7746 | 504307.5839 | 524479.8873
|  |  | КЛ 3х25 2 шт. | 2013808.7114 | 2094361.0598 |  |  | 2013808.7114 | 2094361.0598 |  |  | 2013808.7114 | 2094361.0598 | 1006904.3557 | 1047180.5299 | 2013808.7114 | 2094361.0598 | 1006904.3557 | 1047180.5299
|  |  | КЛ 3х25 3 шт. | 2697346.581 | 2805240.4442 |  |  | 2697346.581 | 2805240.4442 |  |  | 2697346.581 | 2805240.4442 | 1348673.2905 | 1402620.2221 | 2697346.581 | 2805240.4442 | 1348673.2905 | 1402620.2221
|  |  | КЛ 3х25 4 шт. | 3614443.9191 | 3759021.6758 |  |  | 3614443.9191 | 3759021.6758 |  |  | 3614443.9191 | 3759021.6758 | 1807221.9595 | 1879510.8379 | 3614443.9191 | 3759021.6758 | 1807221.9595 | 1879510.8379
|  |  | КЛ 3х25 5 шт. | 4843349.6039 | 5037083.588 |  |  | 4843349.6039 | 5037083.588 |  |  | 4843349.6039 | 5037083.588 | 2421674.8019 | 2518541.794 | 4843349.6039 | 5037083.588 | 2421674.8019 | 2518541.794
|  |  | КЛ 3х25 6 шт. | 6490087.6286 | 6749691.1337 |  |  | 6490087.6286 | 6749691.1337 |  |  | 6490087.6286 | 6749691.1337 | 3245043.8143 | 3374845.5669 | 6490087.6286 | 6749691.1337 | 3245043.8143 | 3374845.5669
|  |  | КЛ 3х35 1 шт. | 1032379.2303 | 1073674.3995 |  |  | 1032379.2303 | 1073674.3995 |  |  | 1032379.2303 | 1073674.3995 | 516189.6152 | 536837.1998 | 1032379.2303 | 1073674.3995 | 516189.6152 | 536837.1998
|  |  | КЛ 3х35 2шт. | 2061346.7906 | 2143800.6622 |  |  | 2061346.7906 | 2143800.6622 |  |  | 2061346.7906 | 2143800.6622 | 1030673.3953 | 1071900.3311 | 2061346.7906 | 2143800.6622 | 1030673.3953 | 1071900.3311
|  |  | КЛ 3х35 3 шт. | 2761043.8389 | 2871485.5924 |  |  | 2761043.8389 | 2871485.5924 |  |  | 2761043.8389 | 2871485.5924 | 1380521.9194 | 1435742.7962 | 2761043.8389 | 2871485.5924 | 1380521.9194 | 1435742.7962
|  |  | КЛ 3х35 4 шт. | 3699793.8784 | 3847785.6336 |  |  | 3699793.8784 | 3847785.6336 |  |  | 3699793.8784 | 3847785.6336 | 1849896.9392 | 1923892.8168 | 3699793.8784 | 3847785.6336 | 1849896.9392 | 1923892.8168
|  |  | КЛ 3х35 5 шт. | 4957725.9095 | 5156034.9459 |  |  | 4957725.9095 | 5156034.9459 |  |  | 4957725.9095 | 5156034.9459 | 2478862.9547 | 2578017.4729 | 4957725.9095 | 5156034.9459 | 2478862.9547 | 2578017.4729
|  |  | КЛ 3х35 6 шт. | 6643354.2147 | 6909088.3833 |  |  | 6643354.2147 | 6909088.3833 |  |  | 6643354.2147 | 6909088.3833 | 3321677.1074 | 3454544.1917 | 6643354.2147 | 6909088.3833 | 3321677.1074 | 3454544.1917
|  |  | КЛ 3х50 1 шт. | 1103716.8116 | 1147865.4841 |  |  | 1103716.8116 | 1147865.4841 |  |  | 1103716.8116 | 1147865.4841 | 551858.4058 | 573932.7421 | 1103716.8116 | 1147865.4841 | 551858.4058 | 573932.7421
|  |  | КЛ 3х50 2 шт. | 2204028.145 | 2292189.2708 |  |  | 2204028.145 | 2292189.2708 |  |  | 2204028.145 | 2292189.2708 | 1102014.0725 | 1146094.6354 | 2204028.145 | 2292189.2708 | 1102014.0725 | 1146094.6354
|  |  | КЛ 3х50 3 шт. | 2952238.3176 | 3070327.8504 |  |  | 2952238.3176 | 3070327.8504 |  |  | 2952238.3176 | 3070327.8504 | 1476119.1588 | 1535163.9252 | 2952238.3176 | 3070327.8504 | 1476119.1588 | 1535163.9252
|  |  | КЛ 3х50 4 шт. | 3955995.3904 | 4114235.206 |  |  | 3955995.3904 | 4114235.206 |  |  | 3955995.3904 | 4114235.206 | 1977997.6952 | 2057117.603 | 3955995.3904 | 4114235.206 | 1977997.6952 | 2057117.603
|  |  | КЛ 3х50 5 шт. | 5301034.5125 | 5513075.893 |  |  | 5301034.5125 | 5513075.893 |  |  | 5301034.5125 | 5513075.893 | 2650517.2563 | 2756537.9465 | 5301034.5125 | 5513075.893 | 2650517.2563 | 2756537.9465
|  |  | КЛ 3х50 6 шт. | 7103385.44 | 7387520.8576 |  |  | 7103385.44 | 7387520.8576 |  |  | 7103385.44 | 7387520.8576 | 3551692.72 | 3693760.4288 | 7103385.44 | 7387520.8576 | 3551692.72 | 3693760.4288
|  |  | КЛ 3х70 1 шт. | 1160707.0111 | 1207135.2916 |  |  | 1160707.0111 | 1207135.2916 |  |  | 1160707.0111 | 1207135.2916 | 580353.5056 | 603567.6458 | 1160707.0111 | 1207135.2916 | 580353.5056 | 603567.6458
|  |  | КЛ 3х70 2 шт. | 2317998.8174 | 2410718.7701 |  |  | 2317998.8174 | 2410718.7701 |  |  | 2317998.8174 | 2410718.7701 | 1158999.4087 | 1205359.385 | 2317998.8174 | 2410718.7701 | 1158999.4087 | 1205359.385
|  |  | КЛ 3х70 3 шт. | 3104954.5117 | 3229152.6921 |  |  | 3104954.5117 | 3229152.6921 |  |  | 3104954.5117 | 3229152.6921 | 1552477.2558 | 1614576.3461 | 3104954.5117 | 3229152.6921 | 1552477.2558 | 1614576.3461
|  |  | КЛ 3х70 4 шт. | 4160642.7327 | 4327068.442 |  |  | 4160642.7327 | 4327068.442 |  |  | 4160642.7327 | 4327068.442 | 2080321.3663 | 2163534.221 | 4160642.7327 | 4327068.442 | 2080321.3663 | 2163534.221
|  |  | КЛ 3х70 5 шт. | 5575265.1891 | 5798275.7966 |  |  | 5575265.1891 | 5798275.7966 |  |  | 5575265.1891 | 5798275.7966 | 2787632.5945 | 2899137.8983 | 5575265.1891 | 5798275.7966 | 2787632.5945 | 2899137.8983
|  |  | КЛ 3х70 6 шт. | 7470841.3549 | 7769675.0091 |  |  | 7470841.3549 | 7769675.0091 |  |  | 7470841.3549 | 7769675.0091 | 3735420.6774 | 3884837.5045 | 7470841.3549 | 7769675.0091 | 3735420.6774 | 3884837.5045
|  |  | КЛ 3х95 1шт. | 1238741.9811 | 1288291.6603 |  |  | 1238741.9811 | 1288291.6603 |  |  | 1238741.9811 | 1288291.6603 | 619370.9905 | 644145.8302 | 1238741.9811 | 1288291.6603 | 619370.9905 | 644145.8302
|  |  | КЛ 3х95 2шт. | 2474068.4268 | 2573031.1638 |  |  | 2474068.4268 | 2573031.1638 |  |  | 2474068.4268 | 2573031.1638 | 1237034.2134 | 1286515.5819 | 2474068.4268 | 2573031.1638 | 1237034.2134 | 1286515.5819
|  |  | КЛ 3х95 3шт. | 3314094.4239 | 3446658.2008 |  |  | 3314094.4239 | 3446658.2008 |  |  | 3314094.4239 | 3446658.2008 | 1657047.2119 | 1723329.1004 | 3314094.4239 | 3446658.2008 | 1657047.2119 | 1723329.1004
|  |  | КЛ 3х95 4шт. | 4440888.2012 | 4618523.7292 |  |  | 4440888.2012 | 4618523.7292 |  |  | 4440888.2012 | 4618523.7292 | 2220444.1006 | 2309261.8646 | 4440888.2012 | 4618523.7292 | 2220444.1006 | 2309261.8646
|  |  | КЛ 3х95 5шт. | 5950799.0681 | 6188831.0309 |  |  | 5950799.0681 | 6188831.0309 |  |  | 5950799.0681 | 6188831.0309 | 2975399.5341 | 3094415.5154 | 5950799.0681 | 6188831.0309 | 2975399.5341 | 3094415.5154
|  |  | КЛ 3х95 6шт. | 7974059.2677 | 8293021.6384 |  |  | 7974059.2677 | 8293021.6384 |  |  | 7974059.2677 | 8293021.6384 | 3987029.6338 | 4146510.8192 | 7974059.2677 | 8293021.6384 | 3987029.6338 | 4146510.8192
|  |  | КЛ 3х120 1шт. | 1313494.0055 | 1366033.7657 |  |  | 1313494.0055 | 1366033.7657 |  |  | 1313494.0055 | 1366033.7657 | 656747.0027 | 683016.8828 | 1313494.0055 | 1366033.7657 | 656747.0027 | 683016.8828
|  |  | КЛ 3х120 2шт. | 2623582.5326 | 2728525.834 |  |  | 2623582.5326 | 2728525.834 |  |  | 2623582.5326 | 2728525.834 | 1311791.2663 | 1364262.917 | 2623582.5326 | 2728525.834 | 1311791.2663 | 1364262.917
|  |  | КЛ 3х120 3шт. | 3514441.7784 | 3655019.4496 |  |  | 3514441.7784 | 3655019.4496 |  |  | 3514441.7784 | 3655019.4496 | 1757220.8892 | 1827509.7248 | 3514441.7784 | 3655019.4496 | 1757220.8892 | 1827509.7248
|  |  | КЛ 3х120 4шт. | 4709348.3914 | 4897722.3271 |  |  | 4709348.3914 | 4897722.3271 |  |  | 4709348.3914 | 4897722.3271 | 2354674.1957 | 2448861.1635 | 4709348.3914 | 4897722.3271 | 2354674.1957 | 2448861.1635
|  |  | КЛ 3х120 5шт. | 6310527.9978 | 6562949.1177 |  |  | 6310527.9978 | 6562949.1177 |  |  | 6310527.9978 | 6562949.1177 | 3155263.9989 | 3281474.5589 | 6310527.9978 | 6562949.1177 | 3155263.9989 | 3281474.5589
|  |  | КЛ 3х120 6шт. | 8456103.8431 | 8794347.9968 |  |  | 8456103.8431 | 8794347.9968 |  |  | 8456103.8431 | 8794347.9968 | 4228051.9215 | 4397173.9984 | 8456103.8431 | 8794347.9968 | 4228051.9215 | 4397173.9984
|  |  | КЛ 50мм2 1шт. | 2094311.5774 | 2178084.0405 |  |  | 2094311.5774 | 2178084.0405 |  |  | 2094311.5774 | 2178084.0405 | 1047155.7887 | 1089042.0203 | 2094311.5774 | 2178084.0405 | 1047155.7887 | 1089042.0203
|  |  | КЛ 70мм2 1шт. | 2180512.9034 | 2267733.4196 |  |  | 2180512.9034 | 2267733.4196 |  |  | 2180512.9034 | 2267733.4196 | 1090256.4517 | 1133866.7098 | 2180512.9034 | 2267733.4196 | 1090256.4517 | 1133866.7098
|  |  | КЛ 95мм2 1шт. | 2296719.677 | 2388588.4641 |  |  | 2296719.677 | 2388588.4641 |  |  | 2296719.677 | 2388588.4641 | 1148359.8385 | 1194294.232 | 2296719.677 | 2388588.4641 | 1148359.8385 | 1194294.232
|  |  | КЛ 120мм2 1шт. | 2511677.8484 | 2612144.9623 |  |  | 2511677.8484 | 2612144.9623 |  |  | 2511677.8484 | 2612144.9623 | 1255838.9242 | 1306072.4811 | 2511677.8484 | 2612144.9623 | 1255838.9242 | 1306072.4811
|  |  | КЛ 150мм2 1шт. | 2614072.8322 | 2718635.7455 |  |  | 2614072.8322 | 2718635.7455 |  |  | 2614072.8322 | 2718635.7455 | 1307036.4161 | 1359317.8728 | 2614072.8322 | 2718635.7455 | 1307036.4161 | 1359317.8728
|  |  | КЛ 50мм2(ГНБ) 1 шт. | 3506169.8081 | 3646416.6004 |  |  | 3506169.8081 | 3646416.6004 |  |  | 3506169.8081 | 3646416.6004 | 1753084.9041 | 1823208.3002 | 3506169.8081 | 3646416.6004 | 1753084.9041 | 1823208.3002
|  |  | КЛ 70мм2(ГНБ) 1 шт. | 3592371.4646 | 3736066.3232 |  |  | 3592371.4646 | 3736066.3232 |  |  | 3592371.4646 | 3736066.3232 | 1796185.7323 | 1868033.1616 | 3592371.4646 | 3736066.3232 | 1796185.7323 | 1868033.1616
|  |  | КЛ 95мм2(ГНБ) 1 шт. | 3708568.5116 | 3856911.2521 |  |  | 3708568.5116 | 3856911.2521 |  |  | 3708568.5116 | 3856911.2521 | 1854284.2558 | 1928455.626 | 3708568.5116 | 3856911.2521 | 1854284.2558 | 1928455.626
|  |  | КЛ 120мм2(ГНБ) 1 шт. | 3923536.0791 | 4080477.5222 |  |  | 3923536.0791 | 4080477.5222 |  |  | 3923536.0791 | 4080477.5222 | 1961768.0395 | 2040238.7611 | 3923536.0791 | 4080477.5222 | 1961768.0395 | 2040238.7611
|  |  | КЛ 150мм2(ГНБ) 1 шт. | 4025927.8586 | 4186964.973 |  |  | 4025927.8586 | 4186964.973 |  |  | 4025927.8586 | 4186964.973 | 2012963.9293 | 2093482.4865 | 4025927.8586 | 4186964.973 | 2012963.9293 | 2093482.4865
|  |  | КЛ 1 кабель в траншее с восстановлением дорожного покрытия | 2302302.1521 | 2394394.2382 |  |  | 2302302.1521 | 2394394.2382 |  |  | 2302302.1521 | 2394394.2382 | 1151151.076 | 1197197.1191 | 2302302.1521 | 2394394.2382 | 1151151.076 | 1197197.1191
|  |  | КЛ 2 кабеля в траншее с восстановлением дорожного покрытия | 3466346.8177 | 3605000.6904 |  |  | 3466346.8177 | 3605000.6904 |  |  | 3466346.8177 | 3605000.6904 | 1733173.4088 | 1802500.3452 | 3466346.8177 | 3605000.6904 | 1733173.4088 | 1802500.3452
|  |  | КЛ 3 кабеля в траншее с восстановлением дорожного покрытия | 3085079.1561 | 3208482.3223 |  |  | 3085079.1561 | 3208482.3223 |  |  | 3085079.1561 | 3208482.3223 | 1542539.5781 | 1604241.1612 | 3085079.1561 | 3208482.3223 | 1542539.5781 | 1604241.1612
|  |  | КЛ 4 кабеля в траншее с восстановлением дорожного покрытия | 4134004.4724 | 4299364.6513 |  |  | 4134004.4724 | 4299364.6513 |  |  | 4134004.4724 | 4299364.6513 | 2067002.2362 | 2149682.3256 | 4134004.4724 | 4299364.6513 | 2067002.2362 | 2149682.3256
|  |  | КЛ 5 кабелей в траншее с восстановлением дорожного покрытия | 5539564.4227 | 5761146.9996 |  |  | 5539564.4227 | 5761146.9996 |  |  | 5539564.4227 | 5761146.9996 | 2769782.2113 | 2880573.4998 | 5539564.4227 | 5761146.9996 | 2769782.2113 | 2880573.4998
|  |  | КЛ 6 кабелей в траншее с восстановлением дорожного покрытия | 7423024.1394 | 7719945.105 |  |  | 7423024.1394 | 7719945.105 |  |  | 7423024.1394 | 7719945.105 | 3711512.0697 | 3859972.5525 | 7423024.1394 | 7719945.105 | 3711512.0697 | 3859972.5525
|  |  | КЛ 1 кабель по эстакаде | 5357637.0943 | 5571942.5781 |  |  | 5357637.0943 | 5571942.5781 |  |  | 5357637.0943 | 5571942.5781 | 2678818.5472 | 2785971.2891 | 5357637.0943 | 5571942.5781 | 2678818.5472 | 2785971.2891
|  |  | КЛ 2 кабеля по эстакаде | 7179236.9248 | 7466406.4018 |  |  | 7179236.9248 | 7466406.4018 |  |  | 7179236.9248 | 7466406.4018 | 3589618.4624 | 3733203.2009 | 7179236.9248 | 7466406.4018 | 3589618.4624 | 3733203.2009
|  |  | КЛ 3 кабеля по эстакаде | 9620180.8962 | 10004988.132 |  |  | 9620180.8962 | 10004988.132 |  |  | 9620180.8962 | 10004988.132 | 4810090.4481 | 5002494.066 | 9620180.8962 | 10004988.132 | 4810090.4481 | 5002494.066
|  |  | КЛ 4 кабеля по эстакаде | 10455536.8747 | 10873758.3497 |  |  | 10455536.8747 | 10873758.3497 |  |  | 10455536.8747 | 10873758.3497 | 5227768.4373 | 5436879.1748 | 10455536.8747 | 10873758.3497 | 5227768.4373 | 5436879.1748
|  |  | КЛ 5 кабелей по эстакаде | 13824824.9793 | 14377817.9785 |  |  | 13824824.9793 | 14377817.9785 |  |  | 13824824.9793 | 14377817.9785 | 6912412.4897 | 7188908.9893 | 13824824.9793 | 14377817.9785 | 6912412.4897 | 7188908.9893
|  |  | КЛ 6 кабелей по эстакаде | 14675386.1189 | 15262401.5636 |  |  | 14675386.1189 | 15262401.5636 |  |  | 14675386.1189 | 15262401.5636 | 7337693.0594 | 7631200.7818 | 14675386.1189 | 15262401.5636 | 7337693.0594 | 7631200.7818
|  |  | КЛ 7 кабелей по эстакаде | 16105272.6314 | 16749483.5367 |  |  | 16105272.6314 | 16749483.5367 |  |  | 16105272.6314 | 16749483.5367 | 8052636.3157 | 8374741.7683 | 16105272.6314 | 16749483.5367 | 8052636.3157 | 8374741.7683
|  |  | КЛ 8 кабелей по эстакаде | 17764327.8627 | 18474900.9772 |  |  | 17764327.8627 | 18474900.9772 |  |  | 17764327.8627 | 18474900.9772 | 8882163.9313 | 9237450.4886 | 17764327.8627 | 18474900.9772 | 8882163.9313 | 9237450.4886
|  |  | КЛ 9 кабелей по эстакаде | 18532171.8907 | 19273458.7663 |  |  | 18532171.8907 | 19273458.7663 |  |  | 18532171.8907 | 19273458.7663 | 9266085.9454 | 9636729.3832 | 18532171.8907 | 19273458.7663 | 9266085.9454 | 9636729.3832
|  |  | КЛ 10 кабелей по эстакаде | 19984946.4633 | 20784344.3219 |  |  | 19984946.4633 | 20784344.3219 |  |  | 19984946.4633 | 20784344.3219 | 9992473.2317 | 10392172.1609 | 19984946.4633 | 20784344.3219 | 9992473.2317 | 10392172.1609
|  |  | КЛ 11 кабелей по эстакаде | 21371581.1259 | 22226444.3709 |  |  | 21371581.1259 | 22226444.3709 |  |  | 21371581.1259 | 22226444.3709 | 10685790.5629 | 11113222.1855 | 21371581.1259 | 22226444.3709 | 10685790.5629 | 11113222.1855
|  |  | КЛ 12 кабелей по эстакаде | 22785523.1045 | 23696944.0286 |  |  | 22785523.1045 | 23696944.0286 |  |  | 22785523.1045 | 23696944.0286 | 11392761.5522 | 11848472.0143 | 22785523.1045 | 23696944.0286 | 11392761.5522 | 11848472.0143
|  |  | КЛ 13 кабелей по эстакаде | 24199921.012 | 25167917.8524 |  |  | 24199921.012 | 25167917.8524 |  |  | 24199921.012 | 25167917.8524 | 12099960.506 | 12583958.9262 | 24199921.012 | 25167917.8524 | 12099960.506 | 12583958.9262
|  |  | КЛ 14 кабелей по эстакаде | 25620130.6715 | 26644935.8983 |  |  | 25620130.6715 | 26644935.8983 |  |  | 25620130.6715 | 26644935.8983 | 12810065.3357 | 13322467.9492 | 25620130.6715 | 26644935.8983 | 12810065.3357 | 13322467.9492
|  |  | КЛ 15 кабелей по эстакаде | 26965029.787 | 28043630.9785 |  |  | 26965029.787 | 28043630.9785 |  |  | 26965029.787 | 28043630.9785 | 13482514.8935 | 14021815.4893 | 26965029.787 | 28043630.9785 | 13482514.8935 | 14021815.4893
|  |  | КЛ 16 кабелей по эстакаде | 28381397.5323 | 29516653.4336 |  |  | 28381397.5323 | 29516653.4336 |  |  | 28381397.5323 | 29516653.4336 | 14190698.7662 | 14758326.7168 | 28381397.5323 | 29516653.4336 | 14190698.7662 | 14758326.7168
|  |  | КЛ 1 кабель в усиленных ж/б лотках | 8039535.505 | 8361116.9252 |  |  | 8039535.505 | 8361116.9252 |  |  | 8039535.505 | 8361116.9252 | 4019767.7525 | 4180558.4626 | 8039535.505 | 8361116.9252 | 4019767.7525 | 4180558.4626
|  |  | КЛ 2 кабеля в усиленных ж/б лотках | 9206476.6575 | 9574735.7238 |  |  | 9206476.6575 | 9574735.7238 |  |  | 9206476.6575 | 9574735.7238 | 4603238.3287 | 4787367.8619 | 9206476.6575 | 9574735.7238 | 4603238.3287 | 4787367.8619
|  |  | КЛ 3 кабеля в усиленных ж/б лотках | 10661981.1155 | 11088460.3602 |  |  | 10661981.1155 | 11088460.3602 |  |  | 10661981.1155 | 11088460.3602 | 5330990.5578 | 5544230.1801 | 10661981.1155 | 11088460.3602 | 5330990.5578 | 5544230.1801
|  |  | КЛ 4 кабеля в усиленных ж/б лотках | 11768551.6631 | 12239293.7296 |  |  | 11768551.6631 | 12239293.7296 |  |  | 11768551.6631 | 12239293.7296 | 5884275.8315 | 6119646.8648 | 11768551.6631 | 12239293.7296 | 5884275.8315 | 6119646.8648
|  |  | КЛ 5 кабелей в усиленных ж/б лотках | 13398231.6967 | 13934160.9645 |  |  | 13398231.6967 | 13934160.9645 |  |  | 13398231.6967 | 13934160.9645 | 6699115.8483 | 6967080.4823 | 13398231.6967 | 13934160.9645 | 6699115.8483 | 6967080.4823
|  |  | КЛ 6 кабелей в усиленных ж/б лотках | 14838697.4239 | 15432245.3209 |  |  | 14838697.4239 | 15432245.3209 |  |  | 14838697.4239 | 15432245.3209 | 7419348.712 | 7716122.6604 | 14838697.4239 | 15432245.3209 | 7419348.712 | 7716122.6604
|  |  | КЛ 1 кабель в не усиленных ж/б лотках | 5751082.8679 | 5981126.1827 |  |  | 5751082.8679 | 5981126.1827 |  |  | 5751082.8679 | 5981126.1827 | 2875541.434 | 2990563.0913 | 5751082.8679 | 5981126.1827 | 2875541.434 | 2990563.0913
|  |  | КЛ 2 кабеля в не усиленных ж/б лотках | 6874004.3918 | 7148964.5674 |  |  | 6874004.3918 | 7148964.5674 |  |  | 6874004.3918 | 7148964.5674 | 3437002.1959 | 3574482.2837 | 6874004.3918 | 7148964.5674 | 3437002.1959 | 3574482.2837
|  |  | КЛ 3 кабеля в не усиленных ж/б лотках | 8914412.2426 | 9270988.7323 |  |  | 8914412.2426 | 9270988.7323 |  |  | 8914412.2426 | 9270988.7323 | 4457206.1213 | 4635494.3661 | 8914412.2426 | 9270988.7323 | 4457206.1213 | 4635494.3661
|  |  | КЛ 4 кабеля в не усиленных ж/б лотках | 10669366.6697 | 11096141.3364 |  |  | 10669366.6697 | 11096141.3364 |  |  | 10669366.6697 | 11096141.3364 | 5334683.3348 | 5548070.6682 | 10669366.6697 | 11096141.3364 | 5334683.3348 | 5548070.6682
|  |  | КЛ 5 кабелей в не усиленных ж/б лотках | 11772057.9006 | 12242940.2166 |  |  | 11772057.9006 | 12242940.2166 |  |  | 11772057.9006 | 12242940.2166 | 5886028.9503 | 6121470.1083 | 11772057.9006 | 12242940.2166 | 5886028.9503 | 6121470.1083
|  |  | КЛ 6 кабелей в не усиленных ж/б лотках | 12199804.3885 | 12687796.564 |  |  | 12199804.3885 | 12687796.564 |  |  | 12199804.3885 | 12687796.564 | 6099902.1942 | 6343898.282 | 12199804.3885 | 12687796.564 | 6099902.1942 | 6343898.282
|  |  | КЛ 7 кабелей в не усиленных ж/б лотках | 13631648.7653 | 14176914.7159 |  |  | 13631648.7653 | 14176914.7159 |  |  | 13631648.7653 | 14176914.7159 | 6815824.3826 | 7088457.358 | 13631648.7653 | 14176914.7159 | 6815824.3826 | 7088457.358
|  |  | КЛ 8 кабелей в не усиленных ж/б лотках | 15063438.2515 | 15665975.7816 |  |  | 15063438.2515 | 15665975.7816 |  |  | 15063438.2515 | 15665975.7816 | 7531719.1257 | 7832987.8908 | 15063438.2515 | 15665975.7816 | 7531719.1257 | 7832987.8908
|  |  | КЛ 9 кабелей в не усиленных ж/б лотках | 16717408.861 | 17386105.2155 |  |  | 16717408.861 | 17386105.2155 |  |  | 16717408.861 | 17386105.2155 | 8358704.4305 | 8693052.6077 | 16717408.861 | 17386105.2155 | 8358704.4305 | 8693052.6077
|  |  | КЛ 10 кабелей в не усиленных ж/б лотках | 18149249.703 | 18875219.6911 |  |  | 18149249.703 | 18875219.6911 |  |  | 18149249.703 | 18875219.6911 | 9074624.8515 | 9437609.8456 | 18149249.703 | 18875219.6911 | 9074624.8515 | 9437609.8456
|  |  | КЛ 1 кабель в металл. коробах под зданием | 3242942.475 | 3372660.174 |  |  | 3242942.475 | 3372660.174 |  |  | 3242942.475 | 3372660.174 | 1621471.2375 | 1686330.087 | 3242942.475 | 3372660.174 | 1621471.2375 | 1686330.087
|  |  | КЛ 2 кабеля в металл. коробах под зданием | 4569130.5753 | 4751895.7983 |  |  | 4569130.5753 | 4751895.7983 |  |  | 4569130.5753 | 4751895.7983 | 2284565.2876 | 2375947.8991 | 4569130.5753 | 4751895.7983 | 2284565.2876 | 2375947.8991
|  |  | КЛ 3 кабеля в металл. коробах под зданием | 6124090.5222 | 6369054.1431 |  |  | 6124090.5222 | 6369054.1431 |  |  | 6124090.5222 | 6369054.1431 | 3062045.2611 | 3184527.0715 | 6124090.5222 | 6369054.1431 | 3062045.2611 | 3184527.0715
|  |  | КЛ 4 кабеля в металл. коробах под зданием | 7450278.6224 | 7748289.7673 |  |  | 7450278.6224 | 7748289.7673 |  |  | 7450278.6224 | 7748289.7673 | 3725139.3112 | 3874144.8837 | 7450278.6224 | 7748289.7673 | 3725139.3112 | 3874144.8837
|  |  | КЛ 5 кабелей в металл. коробах под зданием | 9050993.1807 | 9413032.9079 |  |  | 9050993.1807 | 9413032.9079 |  |  | 9050993.1807 | 9413032.9079 | 4525496.5903 | 4706516.4539 | 9050993.1807 | 9413032.9079 | 4525496.5903 | 4706516.4539
|  |  | КЛ 6 кабелей в металл. коробах под зданием | 10377181.2809 | 10792268.5321 |  |  | 10377181.2809 | 10792268.5321 |  |  | 10377181.2809 | 10792268.5321 | 5188590.6404 | 5396134.2661 | 10377181.2809 | 10792268.5321 | 5188590.6404 | 5396134.2661
|  |  | Уровень напряжения 6 кВ КЛ с медными жилами в траншее | Территории, не относящиеся к территориям городских населенных пунктов | Территории городских населенных пунктов |  |  | Территории, не относящиеся к территориям городских населенных пунктов | Территории городских населенных пунктов |  |  | Территории, не относящиеся к территориям городских населенных пунктов | Территории городских населенных пунктов | Территории, не относящиеся к территориям городских населенных пунктов | Территории городских населенных пунктов | Территории, не относящиеся к территориям городских населенных пунктов | Территории городских населенных пунктов | Территории, не относящиеся к территориям городских населенных пунктов | Территории городских населенных пунктов
|  |  | КЛ 3х16 1 шт. | 1171340.163 | 1218193.7695 |  |  | 1171340.163 | 1218193.7695 |  |  | 1171340.163 | 1218193.7695 | 585670.0815 | 609096.8848 | 1171340.163 | 1218193.7695 | 585670.0815 | 609096.8848
|  |  | КЛ 3х16 2 шт. | 2339265.6581 | 2432836.2844 |  |  | 2339265.6581 | 2432836.2844 |  |  | 2339265.6581 | 2432836.2844 | 1169632.829 | 1216418.1422 | 2339265.6581 | 2432836.2844 | 1169632.829 | 1216418.1422
|  |  | КЛ 3х16 3 шт. | 3133453.9237 | 3258792.0807 |  |  | 3133453.9237 | 3258792.0807 |  |  | 3133453.9237 | 3258792.0807 | 1566726.9619 | 1629396.0403 | 3133453.9237 | 3258792.0807 | 1566726.9619 | 1629396.0403
|  |  | КЛ 3х16 4 шт. | 4198835.0835 | 4366788.4868 |  |  | 4198835.0835 | 4366788.4868 |  |  | 4198835.0835 | 4366788.4868 | 2099417.5417 | 2183394.2434 | 4198835.0835 | 4366788.4868 | 2099417.5417 | 2183394.2434
|  |  | КЛ 3х16 5 шт. | 5626431.4118 | 5851488.6682 |  |  | 5626431.4118 | 5851488.6682 |  |  | 5626431.4118 | 5851488.6682 | 2813215.7059 | 2925744.3341 | 5626431.4118 | 5851488.6682 | 2813215.7059 | 2925744.3341
|  |  | КЛ 3х16 6 шт. | 7539428.6713 | 7841005.8182 |  |  | 7539428.6713 | 7841005.8182 |  |  | 7539428.6713 | 7841005.8182 | 3769714.3357 | 3920502.9091 | 7539428.6713 | 7841005.8182 | 3769714.3357 | 3920502.9091
|  |  | КЛ 3х25 1 шт. | 1203731.9535 | 1251881.2317 |  |  | 1203731.9535 | 1251881.2317 |  |  | 1203731.9535 | 1251881.2317 | 601865.9768 | 625940.6158 | 1203731.9535 | 1251881.2317 | 601865.9768 | 625940.6158
|  |  | КЛ 3х25 2 шт. | 2404048.4849 | 2500210.4243 |  |  | 2404048.4849 | 2500210.4243 |  |  | 2404048.4849 | 2500210.4243 | 1202024.2425 | 1250105.2121 | 2404048.4849 | 2500210.4243 | 1202024.2425 | 1250105.2121
|  |  | КЛ 3х25 3 шт. | 3220269.4752 | 3349080.2542 |  |  | 3220269.4752 | 3349080.2542 |  |  | 3220269.4752 | 3349080.2542 | 1610134.7376 | 1674540.1271 | 3220269.4752 | 3349080.2542 | 1610134.7376 | 1674540.1271
|  |  | КЛ 3х25 4 шт. | 4315156.2889 | 4487762.5404 |  |  | 4315156.2889 | 4487762.5404 |  |  | 4315156.2889 | 4487762.5404 | 2157578.1444 | 2243881.2702 | 4315156.2889 | 4487762.5404 | 2157578.1444 | 2243881.2702
|  |  | КЛ 3х25 5 шт. | 5782311.6365 | 6013604.1019 |  |  | 5782311.6365 | 6013604.1019 |  |  | 5782311.6365 | 6013604.1019 | 2891155.8182 | 3006802.051 | 5782311.6365 | 6013604.1019 | 2891155.8182 | 3006802.051
|  |  | КЛ 3х25 6 шт. | 7748295.4287 | 8058227.2458 |  |  | 7748295.4287 | 8058227.2458 |  |  | 7748295.4287 | 8058227.2458 | 3874147.7143 | 4029113.6229 | 7748295.4287 | 8058227.2458 | 3874147.7143 | 4029113.6229
|  |  | КЛ 3х35 1 шт. | 1255865.1136 | 1306099.7182 |  |  | 1255865.1136 | 1306099.7182 |  |  | 1255865.1136 | 1306099.7182 | 627932.5568 | 653049.8591 | 1255865.1136 | 1306099.7182 | 627932.5568 | 653049.8591
|  |  | КЛ 3х35 2 шт. | 2508331.4317 | 2608664.689 |  |  | 2508331.4317 | 2608664.689 |  |  | 2508331.4317 | 2608664.689 | 1254165.7159 | 1304332.3445 | 2508331.4317 | 2608664.689 | 1254165.7159 | 1304332.3445
|  |  | КЛ 3х35 3 шт. | 3360002.3281 | 3494402.4212 |  |  | 3360002.3281 | 3494402.4212 |  |  | 3360002.3281 | 3494402.4212 | 1680001.164 | 1747201.2106 | 3360002.3281 | 3494402.4212 | 1680001.164 | 1747201.2106
|  |  | КЛ 3х35 4 шт. | 4502400.022 | 4682496.0228 |  |  | 4502400.022 | 4682496.0228 |  |  | 4502400.022 | 4682496.0228 | 2251200.011 | 2341248.0114 | 4502400.022 | 4682496.0228 | 2251200.011 | 2341248.0114
|  |  | КЛ 3х35 5 шт. | 6033211.1819 | 6274539.6292 |  |  | 6033211.1819 | 6274539.6292 |  |  | 6033211.1819 | 6274539.6292 | 3016605.5909 | 3137269.8146 | 6033211.1819 | 6274539.6292 | 3016605.5909 | 3137269.8146
|  |  | КЛ 3х35 6 шт. | 8084512.9251 | 8407893.4421 |  |  | 8084512.9251 | 8407893.4421 |  |  | 8084512.9251 | 8407893.4421 | 4042256.4626 | 4203946.7211 | 8084512.9251 | 8407893.4421 | 4042256.4626 | 4203946.7211
|  |  | КЛ 3х50 1 шт. | 1277292.9525 | 1328384.6706 |  |  | 1277292.9525 | 1328384.6706 |  |  | 1277292.9525 | 1328384.6706 | 638646.4762 | 664192.3353 | 1277292.9525 | 1328384.6706 | 638646.4762 | 664192.3353
|  |  | КЛ 3х50 2 шт. | 2551170.746 | 2653217.5759 |  |  | 2551170.746 | 2653217.5759 |  |  | 2551170.746 | 2653217.5759 | 1275585.373 | 1326608.7879 | 2551170.746 | 2653217.5759 | 1275585.373 | 1326608.7879
|  |  | КЛ 3х50 3 шт. | 3417412.2031 | 3554108.6912 |  |  | 3417412.2031 | 3554108.6912 |  |  | 3417412.2031 | 3554108.6912 | 1708706.1015 | 1777054.3456 | 3417412.2031 | 3554108.6912 | 1708706.1015 | 1777054.3456
|  |  | КЛ 3х50 4 шт. | 4579333.3656 | 4762506.7002 |  |  | 4579333.3656 | 4762506.7002 |  |  | 4579333.3656 | 4762506.7002 | 2289666.6828 | 2381253.3501 | 4579333.3656 | 4762506.7002 | 2289666.6828 | 2381253.3501
|  |  | КЛ 3х50 5 шт. | 6136303.8114 | 6381755.9639 |  |  | 6136303.8114 | 6381755.9639 |  |  | 6136303.8114 | 6381755.9639 | 3068151.9057 | 3190877.9819 | 6136303.8114 | 6381755.9639 | 3068151.9057 | 3190877.9819
|  |  | КЛ 3х50 6 шт. | 8222645.4298 | 8551551.247 |  |  | 8222645.4298 | 8551551.247 |  |  | 8222645.4298 | 8551551.247 | 4111322.7149 | 4275775.6235 | 8222645.4298 | 8551551.247 | 4111322.7149 | 4275775.6235
|  |  | КЛ 3х70 1 шт. | 1443042.7737 | 1500764.4847 |  |  | 1443042.7737 | 1500764.4847 |  |  | 1443042.7737 | 1500764.4847 | 721521.3869 | 750382.2423 | 1443042.7737 | 1500764.4847 | 721521.3869 | 750382.2423
|  |  | КЛ 3х70 2 шт. | 2882686.7519 | 2997994.222 |  |  | 2882686.7519 | 2997994.222 |  |  | 2882686.7519 | 2997994.222 | 1441343.376 | 1498997.111 | 2882686.7519 | 2997994.222 | 1441343.376 | 1498997.111
|  |  | КЛ 3х70 3 шт. | 3861632.3706 | 4016097.6654 |  |  | 3861632.3706 | 4016097.6654 |  |  | 3861632.3706 | 4016097.6654 | 1930816.1853 | 2008048.8327 | 3861632.3706 | 4016097.6654 | 1930816.1853 | 2008048.8327
|  |  | КЛ 3х70 4 шт. | 5174587.0191 | 5381570.4998 |  |  | 5174587.0191 | 5381570.4998 |  |  | 5174587.0191 | 5381570.4998 | 2587293.5095 | 2690785.2499 | 5174587.0191 | 5381570.4998 | 2587293.5095 | 2690785.2499
|  |  | КЛ 3х70 5 шт. | 6933947.0185 | 7211304.8993 |  |  | 6933947.0185 | 7211304.8993 |  |  | 6933947.0185 | 7211304.8993 | 3466973.5093 | 3605652.4496 | 6933947.0185 | 7211304.8993 | 3466973.5093 | 3605652.4496
|  |  | КЛ 3х70 6 шт. | 9291488.5158 | 9663148.0564 |  |  | 9291488.5158 | 9663148.0564 |  |  | 9291488.5158 | 9663148.0564 | 4645744.2579 | 4831574.0282 | 9291488.5158 | 9663148.0564 | 4645744.2579 | 4831574.0282
|  |  | КЛ 3х95 1 шт. | 1535465.8959 | 1596884.5317 |  |  | 1535465.8959 | 1596884.5317 |  |  | 1535465.8959 | 1596884.5317 | 767732.948 | 798442.2659 | 1535465.8959 | 1596884.5317 | 767732.948 | 798442.2659
|  |  | КЛ 3х95 2 шт. | 3067510.1779 | 3190210.585 |  |  | 3067510.1779 | 3190210.585 |  |  | 3067510.1779 | 3190210.585 | 1533755.0889 | 1595105.2925 | 3067510.1779 | 3190210.585 | 1533755.0889 | 1595105.2925
|  |  | КЛ 3х95 3 шт. | 4109308.0132 | 4273680.3338 |  |  | 4109308.0132 | 4273680.3338 |  |  | 4109308.0132 | 4273680.3338 | 2054654.0066 | 2136840.1669 | 4109308.0132 | 4273680.3338 | 2054654.0066 | 2136840.1669
|  |  | КЛ 3х120 1 шт. | 1533241.1048 | 1594570.7489 |  |  | 1533241.1048 | 1594570.7489 |  |  | 1533241.1048 | 1594570.7489 | 766620.5524 | 797285.3745 | 1533241.1048 | 1594570.7489 | 766620.5524 | 797285.3745
|  |  | КЛ 3х120 2 шт. | 3063076.4007 | 3185599.4567 |  |  | 3063076.4007 | 3185599.4567 |  |  | 3063076.4007 | 3185599.4567 | 1531538.2003 | 1592799.7284 | 3063076.4007 | 3185599.4567 | 1531538.2003 | 1592799.7284
|  |  | КЛ 3х120 3 шт. | 4103366.4285 | 4267501.0856 |  |  | 4103366.4285 | 4267501.0856 |  |  | 4103366.4285 | 4267501.0856 | 2051683.2143 | 2133750.5428 | 4103366.4285 | 4267501.0856 | 2051683.2143 | 2133750.5428
|  |  | КЛ 3х150 1 шт. | 1816462.1247 | 1889120.6097 |  |  | 1816462.1247 | 1889120.6097 |  |  | 1816462.1247 | 1889120.6097 | 908231.0624 | 944560.3048 | 1816462.1247 | 1889120.6097 | 908231.0624 | 944560.3048
|  |  | КЛ 3х150 2 шт. | 3629516.0009 | 3774696.6409 |  |  | 3629516.0009 | 3774696.6409 |  |  | 3629516.0009 | 3774696.6409 | 1814758.0004 | 1887348.3205 | 3629516.0009 | 3774696.6409 | 1814758.0004 | 1887348.3205
|  |  | КЛ 3х150 3 шт. | 4862398.9691 | 5056894.9279 |  |  | 4862398.9691 | 5056894.9279 |  |  | 4862398.9691 | 5056894.9279 | 2431199.4846 | 2528447.4639 | 4862398.9691 | 5056894.9279 | 2431199.4846 | 2528447.4639
|  |  | КЛ 3х185 1 шт. | 1920444.2078 | 1997261.9761 |  |  | 1920444.2078 | 1997261.9761 |  |  | 1920444.2078 | 1997261.9761 | 960222.1039 | 998630.988 | 1920444.2078 | 1997261.9761 | 960222.1039 | 998630.988
|  |  | КЛ 3х185 2 шт. | 3837093.2177 | 3990576.9464 |  |  | 3837093.2177 | 3990576.9464 |  |  | 3837093.2177 | 3990576.9464 | 1918546.6089 | 1995288.4732 | 3837093.2177 | 3990576.9464 | 1918546.6089 | 1995288.4732
|  |  | КЛ 3х185 3 шт. | 5140551.825 | 5346173.898 |  |  | 5140551.825 | 5346173.898 |  |  | 5140551.825 | 5346173.898 | 2570275.9125 | 2673086.949 | 5140551.825 | 5346173.898 | 2570275.9125 | 2673086.949
|  |  | КЛ 3х240 1 шт. | 2261366.3531 | 2351821.0073 |  |  | 2261366.3531 | 2351821.0073 |  |  | 2261366.3531 | 2351821.0073 | 1130683.1766 | 1175910.5036 | 2261366.3531 | 2351821.0073 | 1130683.1766 | 1175910.5036
|  |  | КЛ 3х240 2 шт. | 4519314.6167 | 4700087.2014 |  |  | 4519314.6167 | 4700087.2014 |  |  | 4519314.6167 | 4700087.2014 | 2259657.3084 | 2350043.6007 | 4519314.6167 | 4700087.2014 | 2259657.3084 | 2350043.6007
|  |  | КЛ 3х240 3 шт. | 6054730.9802 | 6296920.2194 |  |  | 6054730.9802 | 6296920.2194 |  |  | 6054730.9802 | 6296920.2194 | 3027365.4901 | 3148460.1097 | 6054730.9802 | 6296920.2194 | 3027365.4901 | 3148460.1097
|  |  | КЛ 1 кабель в траншее с восстановлением дорожного покрытия | 2349199.4091 | 2443167.3855 |  |  | 2349199.4091 | 2443167.3855 |  |  | 2349199.4091 | 2443167.3855 | 1174599.7045 | 1221583.6927 | 2349199.4091 | 2443167.3855 | 1174599.7045 | 1221583.6927
|  |  | КЛ 2 кабеля в траншее с восстановлением дорожного покрытия | 3344054.4464 | 3477816.6242 |  |  | 3344054.4464 | 3477816.6242 |  |  | 3344054.4464 | 3477816.6242 | 1672027.2232 | 1738908.3121 | 3344054.4464 | 3477816.6242 | 1672027.2232 | 1738908.3121
|  |  | КЛ 3 кабеля в траншее с восстановлением дорожного покрытия | 4866316.7377 | 5060969.4072 |  |  | 4866316.7377 | 5060969.4072 |  |  | 4866316.7377 | 5060969.4072 | 2433158.3689 | 2530484.7036 | 4866316.7377 | 5060969.4072 | 2433158.3689 | 2530484.7036
|  |  | КЛ 4 кабеля в траншее с восстановлением дорожного покрытия | 6064847.5342 | 6307441.4356 |  |  | 6064847.5342 | 6307441.4356 |  |  | 6064847.5342 | 6307441.4356 | 3032423.7671 | 3153720.7178 | 6064847.5342 | 6307441.4356 | 3032423.7671 | 3153720.7178
|  |  | КЛ 5 кабелей в траншее с восстановлением дорожного покрытия | 6440699.0332 | 6698326.9946 |  |  | 6440699.0332 | 6698326.9946 |  |  | 6440699.0332 | 6698326.9946 | 3220349.5166 | 3349163.4973 | 6440699.0332 | 6698326.9946 | 3220349.5166 | 3349163.4973
|  |  | КЛ 6 кабелей в траншее с восстановлением дорожного покрытия | 7424984.6842 | 7721984.0716 |  |  | 7424984.6842 | 7721984.0716 |  |  | 7424984.6842 | 7721984.0716 | 3712492.3421 | 3860992.0358 | 7424984.6842 | 7721984.0716 | 3712492.3421 | 3860992.0358
|  |  | КЛ 1 кабель по эстакаде | 5305215.2208 | 5517423.8296 |  |  | 5305215.2208 | 5517423.8296 |  |  | 5305215.2208 | 5517423.8296 | 2652607.6104 | 2758711.9148 | 5305215.2208 | 5517423.8296 | 2652607.6104 | 2758711.9148
|  |  | КЛ 2 кабеля по эстакаде | 7111900.5436 | 7396376.5654 |  |  | 7111900.5436 | 7396376.5654 |  |  | 7111900.5436 | 7396376.5654 | 3555950.2718 | 3698188.2827 | 7111900.5436 | 7396376.5654 | 3555950.2718 | 3698188.2827
|  |  | КЛ 3 кабеля по эстакаде | 8879385.0658 | 9234560.4684 |  |  | 8879385.0658 | 9234560.4684 |  |  | 8879385.0658 | 9234560.4684 | 4439692.5329 | 4617280.2342 | 8879385.0658 | 9234560.4684 | 4439692.5329 | 4617280.2342
|  |  | КЛ 4 кабеля по эстакаде | 10643695.0355 | 11069442.8369 |  |  | 10643695.0355 | 11069442.8369 |  |  | 10643695.0355 | 11069442.8369 | 5321847.5177 | 5534721.4184 | 10643695.0355 | 11069442.8369 | 5321847.5177 | 5534721.4184
|  |  | КЛ 5 кабелей по эстакаде | 11055142.223 | 11497347.912 |  |  | 11055142.223 | 11497347.912 |  |  | 11055142.223 | 11497347.912 | 5527571.1115 | 5748673.956 | 11055142.223 | 11497347.912 | 5527571.1115 | 5748673.956
|  |  | КЛ 6 кабелей по эстакаде | 12190491.939 | 12678111.6166 |  |  | 12190491.939 | 12678111.6166 |  |  | 12190491.939 | 12678111.6166 | 6095245.9695 | 6339055.8083 | 12190491.939 | 12678111.6166 | 6095245.9695 | 6339055.8083
|  |  | КЛ 7 кабелей по эстакаде | 13325835.2356 | 13858868.645 |  |  | 13325835.2356 | 13858868.645 |  |  | 13325835.2356 | 13858868.645 | 6662917.6178 | 6929434.3225 | 13325835.2356 | 13858868.645 | 6662917.6178 | 6929434.3225
|  |  | КЛ 8 кабелей по эстакаде | 14461184.9516 | 15039632.3496 |  |  | 14461184.9516 | 15039632.3496 |  |  | 14461184.9516 | 15039632.3496 | 7230592.4758 | 7519816.1748 | 14461184.9516 | 15039632.3496 | 7230592.4758 | 7519816.1748
|  |  | КЛ 9 кабелей по эстакаде | 15649156.9403 | 16275123.2179 |  |  | 15649156.9403 | 16275123.2179 |  |  | 15649156.9403 | 16275123.2179 | 7824578.4702 | 8137561.609 | 15649156.9403 | 16275123.2179 | 7824578.4702 | 8137561.609
|  |  | КЛ 10 кабелей по эстакаде | 16746789.1564 | 17416660.7226 |  |  | 16746789.1564 | 17416660.7226 |  |  | 16746789.1564 | 17416660.7226 | 8373394.5782 | 8708330.3613 | 16746789.1564 | 17416660.7226 | 8373394.5782 | 8708330.3613
|  |  | КЛ 11 кабелей по эстакаде | 17844414.9529 | 18558191.5511 |  |  | 17844414.9529 | 18558191.5511 |  |  | 17844414.9529 | 18558191.5511 | 8922207.4765 | 9279095.7755 | 17844414.9529 | 18558191.5511 | 8922207.4765 | 9279095.7755
|  |  | КЛ 12 кабелей по эстакаде | 18942040.7495 | 19699722.3795 |  |  | 18942040.7495 | 19699722.3795 |  |  | 18942040.7495 | 19699722.3795 | 9471020.3748 | 9849861.1897 | 18942040.7495 | 19699722.3795 | 9471020.3748 | 9849861.1897
|  |  | КЛ 13 кабелей по эстакаде | 20957683.9251 | 21795991.2821 |  |  | 20957683.9251 | 21795991.2821 |  |  | 20957683.9251 | 21795991.2821 | 10478841.9625 | 10897995.641 | 20957683.9251 | 21795991.2821 | 10478841.9625 | 10897995.641
|  |  | КЛ 14 кабелей по эстакаде | 22092736.4363 | 22976445.8937 |  |  | 22092736.4363 | 22976445.8937 |  |  | 22092736.4363 | 22976445.8937 | 11046368.2181 | 11488222.9469 | 22092736.4363 | 22976445.8937 | 11046368.2181 | 11488222.9469
|  |  | КЛ 15 кабелей по эстакаде | 23227788.9475 | 24156900.5054 |  |  | 23227788.9475 | 24156900.5054 |  |  | 23227788.9475 | 24156900.5054 | 11613894.4738 | 12078450.2527 | 23227788.9475 | 24156900.5054 | 11613894.4738 | 12078450.2527
|  |  | КЛ 16 кабелей по эстакаде | 24362854.5609 | 25337368.7433 |  |  | 24362854.5609 | 25337368.7433 |  |  | 24362854.5609 | 25337368.7433 | 12181427.2805 | 12668684.3717 | 24362854.5609 | 25337368.7433 | 12181427.2805 | 12668684.3717
|  |  | КЛ 1 кабель в усиленных ж/б лотках | 8214831.2976 | 8543424.5495 |  |  | 8214831.2976 | 8543424.5495 |  |  | 8214831.2976 | 8543424.5495 | 4107415.6488 | 4271712.2747 | 8214831.2976 | 8543424.5495 | 4107415.6488 | 4271712.2747
|  |  | КЛ 2 кабеля в усиленных ж/б лотках | 9410377.1693 | 9786792.2561 |  |  | 9410377.1693 | 9786792.2561 |  |  | 9410377.1693 | 9786792.2561 | 4705188.5847 | 4893396.1281 | 9410377.1693 | 9786792.2561 | 4705188.5847 | 4893396.1281
|  |  | КЛ 3 кабеля в усиленных ж/б лотках | 10872319.2657 | 11307212.0364 |  |  | 10872319.2657 | 11307212.0364 |  |  | 10872319.2657 | 11307212.0364 | 5436159.6329 | 5653606.0182 | 10872319.2657 | 11307212.0364 | 5436159.6329 | 5653606.0182
|  |  | КЛ 4 кабеля в усиленных ж/б лотках | 11967250.4114 | 12445940.4278 |  |  | 11967250.4114 | 12445940.4278 |  |  | 11967250.4114 | 12445940.4278 | 5983625.2057 | 6222970.2139 | 11967250.4114 | 12445940.4278 | 5983625.2057 | 6222970.2139
|  |  | КЛ 5 кабелей в усиленных ж/б лотках | 11778405.5008 | 12249541.7208 |  |  | 11778405.5008 | 12249541.7208 |  |  | 11778405.5008 | 12249541.7208 | 5889202.7504 | 6124770.8604 | 11778405.5008 | 12249541.7208 | 5889202.7504 | 6124770.8604
|  |  | КЛ 6 кабелей в усиленных ж/б лотках | 12858811.1399 | 13373163.5854 |  |  | 12858811.1399 | 13373163.5854 |  |  | 12858811.1399 | 13373163.5854 | 6429405.5699 | 6686581.7927 | 12858811.1399 | 13373163.5854 | 6429405.5699 | 6686581.7927
|  |  | КЛ 1 кабель в не усиленных ж/б лотках | 5585156.6569 | 5808562.9232 |  |  | 5585156.6569 | 5808562.9232 |  |  | 5585156.6569 | 5808562.9232 | 2792578.3285 | 2904281.4616 | 5585156.6569 | 5808562.9232 | 2792578.3285 | 2904281.4616
|  |  | КЛ 2 кабеля в не усиленных ж/б лотках | 6314021.1255 | 6566581.9706 |  |  | 6314021.1255 | 6566581.9706 |  |  | 6314021.1255 | 6566581.9706 | 3157010.5628 | 3283290.9853 | 6314021.1255 | 6566581.9706 | 3157010.5628 | 3283290.9853
|  |  | КЛ 3 кабеля в не усиленных ж/б лотках | 6900740.3694 | 7176769.9841 |  |  | 6900740.3694 | 7176769.9841 |  |  | 6900740.3694 | 7176769.9841 | 3450370.1847 | 3588384.9921 | 6900740.3694 | 7176769.9841 | 3450370.1847 | 3588384.9921
|  |  | КЛ 4 кабеля в не усиленных ж/б лотках | 8216321.4144 | 8544974.271 |  |  | 8216321.4144 | 8544974.271 |  |  | 8216321.4144 | 8544974.271 | 4108160.7072 | 4272487.1355 | 8216321.4144 | 8544974.271 | 4108160.7072 | 4272487.1355
|  |  | КЛ 5 кабелей в не усиленных ж/б лотках | 9531905.1268 | 9913181.3319 |  |  | 9531905.1268 | 9913181.3319 |  |  | 9531905.1268 | 9913181.3319 | 4765952.5634 | 4956590.666 | 9531905.1268 | 9913181.3319 | 4765952.5634 | 4956590.666
|  |  | КЛ 6 кабелей в не усиленных ж/б лотках | 10132896.8278 | 10538212.7009 |  |  | 10132896.8278 | 10538212.7009 |  |  | 10132896.8278 | 10538212.7009 | 5066448.4139 | 5269106.3505 | 10132896.8278 | 10538212.7009 | 5066448.4139 | 5269106.3505
|  |  | КЛ 7 кабелей в не усиленных ж/б лотках | 11330882.1535 | 11784117.4396 |  |  | 11330882.1535 | 11784117.4396 |  |  | 11330882.1535 | 11784117.4396 | 5665441.0767 | 5892058.7198 | 11330882.1535 | 11784117.4396 | 5665441.0767 | 5892058.7198
|  |  | КЛ 8 кабелей в не усиленных ж/б лотках | 12528876.8292 | 13030031.9024 |  |  | 12528876.8292 | 13030031.9024 |  |  | 12528876.8292 | 13030031.9024 | 6264438.4146 | 6515015.9512 | 12528876.8292 | 13030031.9024 | 6264438.4146 | 6515015.9512
|  |  | КЛ 9 кабелей в не усиленных ж/б лотках | 13726862.1549 | 14275936.6411 |  |  | 13726862.1549 | 14275936.6411 |  |  | 13726862.1549 | 14275936.6411 | 6863431.0774 | 7137968.3205 | 13726862.1549 | 14275936.6411 | 6863431.0774 | 7137968.3205
|  |  | КЛ 10 кабелей в не усиленных ж/б лотках | 15179873.1682 | 15787068.095 |  |  | 15179873.1682 | 15787068.095 |  |  | 15179873.1682 | 15787068.095 | 7589936.5841 | 7893534.0475 | 15179873.1682 | 15787068.095 | 7589936.5841 | 7893534.0475
|  |  | КЛ 1 кабель в металл. коробах под зданием | 3703667.0072 | 3851813.6875 |  |  | 3703667.0072 | 3851813.6875 |  |  | 3703667.0072 | 3851813.6875 | 1851833.5036 | 1925906.8437 | 3703667.0072 | 3851813.6875 | 1851833.5036 | 1925906.8437
|  |  | КЛ 2 кабеля в металл. коробах под зданием | 4954152.4194 | 5152318.5161 |  |  | 4954152.4194 | 5152318.5161 |  |  | 4954152.4194 | 5152318.5161 | 2477076.2097 | 2576159.2581 | 4954152.4194 | 5152318.5161 | 2477076.2097 | 2576159.2581
|  |  | КЛ 3 кабеля в металл. коробах под зданием | 6497425.3999 | 6757322.4159 |  |  | 6497425.3999 | 6757322.4159 |  |  | 6497425.3999 | 6757322.4159 | 3248712.7 | 3378661.208 | 6497425.3999 | 6757322.4159 | 3248712.7 | 3378661.208
|  |  | КЛ 4 кабеля в металл. коробах под зданием | 7747917.4948 | 8057834.1946 |  |  | 7747917.4948 | 8057834.1946 |  |  | 7747917.4948 | 8057834.1946 | 3873958.7474 | 4028917.0973 | 7747917.4948 | 8057834.1946 | 3873958.7474 | 4028917.0973
|  |  | КЛ 5 кабелей в металл. коробах под зданием | 9349748.3177 | 9723738.2504 |  |  | 9349748.3177 | 9723738.2504 |  |  | 9349748.3177 | 9723738.2504 | 4674874.1588 | 4861869.1252 | 9349748.3177 | 9723738.2504 | 4674874.1588 | 4861869.1252
|  |  | КЛ 6 кабелей в металл. коробах под зданием | 10600233.7299 | 11024243.079 |  |  | 10600233.7299 | 11024243.079 |  |  | 10600233.7299 | 11024243.079 | 5300116.8649 | 5512121.5395 | 10600233.7299 | 11024243.079 | 5300116.8649 | 5512121.5395
|  |  | Уровень напряжения 6 кВ КЛ с алюминиевыми жилами в траншее | Территории, не относящиеся к территориям городских населенных пунктов | Территории городских населенных пунктов |  |  | Территории, не относящиеся к территориям городских населенных пунктов | Территории городских населенных пунктов |  |  | Территории, не относящиеся к территориям городских населенных пунктов | Территории городских населенных пунктов | Территории, не относящиеся к территориям городских населенных пунктов | Территории городских населенных пунктов | Территории, не относящиеся к территориям городских населенных пунктов | Территории городских населенных пунктов | Территории, не относящиеся к территориям городских населенных пунктов | Территории городских населенных пунктов
|  |  | КЛ 3х16 1 шт. | 1140276.9677 | 1185888.0464 |  |  | 1140276.9677 | 1185888.0464 |  |  | 1140276.9677 | 1185888.0464 | 570138.4838 | 592944.0232 | 1140276.9677 | 1185888.0464 | 570138.4838 | 592944.0232
|  |  | КЛ 3х16 2 шт. | 2277139.0501 | 2368224.6121 |  |  | 2277139.0501 | 2368224.6121 |  |  | 2277139.0501 | 2368224.6121 | 1138569.525 | 1184112.306 | 2277139.0501 | 2368224.6121 | 1138569.525 | 1184112.306
|  |  | КЛ 3х16 3 шт. | 3050204.3429 | 3172212.5166 |  |  | 3050204.3429 | 3172212.5166 |  |  | 3050204.3429 | 3172212.5166 | 1525102.1714 | 1586106.2583 | 3050204.3429 | 3172212.5166 | 1525102.1714 | 1586106.2583
|  |  | КЛ 3х16 4 шт. | 4087280.6799 | 4250771.9071 |  |  | 4087280.6799 | 4250771.9071 |  |  | 4087280.6799 | 4250771.9071 | 2043640.34 | 2125385.9536 | 4087280.6799 | 4250771.9071 | 2043640.34 | 2125385.9536
|  |  | КЛ 3х16 5 шт. | 5476948.5154 | 5696026.456 |  |  | 5476948.5154 | 5696026.456 |  |  | 5476948.5154 | 5696026.456 | 2738474.2577 | 2848013.228 | 5476948.5154 | 5696026.456 | 2738474.2577 | 2848013.228
|  |  | КЛ 3х16 6 шт. | 7339121.412 | 7632686.2685 |  |  | 7339121.412 | 7632686.2685 |  |  | 7339121.412 | 7632686.2685 | 3669560.706 | 3816343.1342 | 7339121.412 | 7632686.2685 | 3669560.706 | 3816343.1342
|  |  | КЛ 3х25 1 шт. | 1171807.0926 | 1218679.3763 |  |  | 1171807.0926 | 1218679.3763 |  |  | 1171807.0926 | 1218679.3763 | 585903.5463 | 609339.6882 | 1171807.0926 | 1218679.3763 | 585903.5463 | 609339.6882
|  |  | КЛ 3х25 2 шт. | 2340198.9803 | 2433806.9396 |  |  | 2340198.9803 | 2433806.9396 |  |  | 2340198.9803 | 2433806.9396 | 1170099.4902 | 1216903.4698 | 2340198.9803 | 2433806.9396 | 1170099.4902 | 1216903.4698
|  |  | КЛ 3х25 3 шт. | 3134711.0392 | 3260099.4807 |  |  | 3134711.0392 | 3260099.4807 |  |  | 3134711.0392 | 3260099.4807 | 1567355.5196 | 1630049.7404 | 3134711.0392 | 3260099.4807 | 1567355.5196 | 1630049.7404
|  |  | КЛ 3х25 4 шт. | 4200508.0584 | 4368528.3808 |  |  | 4200508.0584 | 4368528.3808 |  |  | 4200508.0584 | 4368528.3808 | 2100254.0292 | 2184264.1904 | 4200508.0584 | 4368528.3808 | 2100254.0292 | 2184264.1904
|  |  | КЛ 3х25 5 шт. | 5628682.9251 | 5853830.2421 |  |  | 5628682.9251 | 5853830.2421 |  |  | 5628682.9251 | 5853830.2421 | 2814341.4626 | 2926915.1211 | 5628682.9251 | 5853830.2421 | 2814341.4626 | 2926915.1211
|  |  | КЛ 3х25 6 шт. | 7542432.9685 | 7844130.2872 |  |  | 7542432.9685 | 7844130.2872 |  |  | 7542432.9685 | 7844130.2872 | 3771216.4842 | 3922065.1436 | 7542432.9685 | 7844130.2872 | 3771216.4842 | 3922065.1436
|  |  | КЛ 3х35 1 шт. | 1222553.6795 | 1271455.8266 |  |  | 1222553.6795 | 1271455.8266 |  |  | 1222553.6795 | 1271455.8266 | 611276.8397 | 635727.9133 | 1222553.6795 | 1271455.8266 | 611276.8397 | 635727.9133
|  |  | КЛ 3х35 2 шт. | 2441708.3461 | 2539376.6799 |  |  | 2441708.3461 | 2539376.6799 |  |  | 2441708.3461 | 2539376.6799 | 1220854.173 | 1269688.34 | 2441708.3461 | 2539376.6799 | 1220854.173 | 1269688.34
|  |  | КЛ 3х35 3 шт. | 3270727.389 | 3401556.4845 |  |  | 3270727.389 | 3401556.4845 |  |  | 3270727.389 | 3401556.4845 | 1635363.6945 | 1700778.2423 | 3270727.389 | 3401556.4845 | 1635363.6945 | 1700778.2423
|  |  | КЛ 3х35 4 шт. | 4382771.6861 | 4558082.5536 |  |  | 4382771.6861 | 4558082.5536 |  |  | 4382771.6861 | 4558082.5536 | 2191385.8431 | 2279041.2768 | 4382771.6861 | 4558082.5536 | 2191385.8431 | 2279041.2768
|  |  | КЛ 3х35 5 шт. | 5872909.2336 | 6107825.603 |  |  | 5872909.2336 | 6107825.603 |  |  | 5872909.2336 | 6107825.603 | 2936454.6168 | 3053912.8015 | 5872909.2336 | 6107825.603 | 2936454.6168 | 3053912.8015
|  |  | КЛ 3х35 6 шт. | 7869708.132 | 8184496.4572 |  |  | 7869708.132 | 8184496.4572 |  |  | 7869708.132 | 8184496.4572 | 3934854.066 | 4092248.2286 | 7869708.132 | 8184496.4572 | 3934854.066 | 4092248.2286
|  |  | КЛ 3х50 1 шт. | 1243411.6371 | 1293148.1026 |  |  | 1243411.6371 | 1293148.1026 |  |  | 1243411.6371 | 1293148.1026 | 621705.8186 | 646574.0513 | 1243411.6371 | 1293148.1026 | 621705.8186 | 646574.0513
|  |  | КЛ 3х50 2 шт. | 2483408.1153 | 2582744.4399 |  |  | 2483408.1153 | 2582744.4399 |  |  | 2483408.1153 | 2582744.4399 | 1241704.0577 | 1291372.22 | 2483408.1153 | 2582744.4399 | 1241704.0577 | 1291372.22
|  |  | КЛ 3х50 3 шт. | 3326610.3388 | 3459674.7523 |  |  | 3326610.3388 | 3459674.7523 |  |  | 3326610.3388 | 3459674.7523 | 1663305.1694 | 1729837.3762 | 3326610.3388 | 3459674.7523 | 1663305.1694 | 1729837.3762
|  |  | КЛ 3х50 4 шт. | 4457658.8457 | 4635965.1995 |  |  | 4457658.8457 | 4635965.1995 |  |  | 4457658.8457 | 4635965.1995 | 2228829.4229 | 2317982.5998 | 4457658.8457 | 4635965.1995 | 2228829.4229 | 2317982.5998
|  |  | КЛ 3х50 5 шт. | 5973260.0025 | 6212190.4026 |  |  | 5973260.0025 | 6212190.4026 |  |  | 5973260.0025 | 6212190.4026 | 2986630.0013 | 3106095.2013 | 5973260.0025 | 6212190.4026 | 2986630.0013 | 3106095.2013
|  |  | КЛ 3х50 6 шт. | 8004166.7172 | 8324333.3859 |  |  | 8004166.7172 | 8324333.3859 |  |  | 8004166.7172 | 8324333.3859 | 4002083.3586 | 4162166.693 | 8004166.7172 | 8324333.3859 | 4002083.3586 | 4162166.693
|  |  | КЛ 3х70 1 шт. | 1404752.9723 | 1460943.0912 |  |  | 1404752.9723 | 1460943.0912 |  |  | 1404752.9723 | 1460943.0912 | 702376.4862 | 730471.5456 | 1404752.9723 | 1460943.0912 | 702376.4862 | 730471.5456
|  |  | КЛ 3х70 2 шт. | 2806106.9318 | 2918351.209 |  |  | 2806106.9318 | 2918351.209 |  |  | 2806106.9318 | 2918351.209 | 1403053.4659 | 1459175.6045 | 2806106.9318 | 2918351.209 | 1403053.4659 | 1459175.6045
|  |  | КЛ 3х70 3 шт. | 3759015.5202 | 3909376.141 |  |  | 3759015.5202 | 3909376.141 |  |  | 3759015.5202 | 3909376.141 | 1879507.7601 | 1954688.0705 | 3759015.5202 | 3909376.141 | 1879507.7601 | 1954688.0705
|  |  | КЛ 3х70 4 шт. | 5037080.5352 | 5238563.7566 |  |  | 5037080.5352 | 5238563.7566 |  |  | 5037080.5352 | 5238563.7566 | 2518540.2676 | 2619281.8783 | 5037080.5352 | 5238563.7566 | 2518540.2676 | 2619281.8783
|  |  | КЛ 3х70 5 шт. | 6749688.3345 | 7019675.8679 |  |  | 6749688.3345 | 7019675.8679 |  |  | 6749688.3345 | 7019675.8679 | 3374844.1672 | 3509837.9339 | 6749688.3345 | 7019675.8679 | 3374844.1672 | 3509837.9339
|  |  | КЛ 3х70 6 шт. | 9044581.7922 | 9406365.0639 |  |  | 9044581.7922 | 9406365.0639 |  |  | 9044581.7922 | 9406365.0639 | 4522290.8961 | 4703182.532 | 9044581.7922 | 9406365.0639 | 4522290.8961 | 4703182.532
|  |  | КЛ 3х95 1 шт. | 1494717.9795 | 1554506.6987 |  |  | 1494717.9795 | 1554506.6987 |  |  | 1494717.9795 | 1554506.6987 | 747358.9897 | 777253.3493 | 1494717.9795 | 1554506.6987 | 747358.9897 | 777253.3493
|  |  | КЛ 3х95 2 шт. | 2986014.5623 | 3105455.1448 |  |  | 2986014.5623 | 3105455.1448 |  |  | 2986014.5623 | 3105455.1448 | 1493007.2811 | 1552727.5724 | 2986014.5623 | 3105455.1448 | 1493007.2811 | 1552727.5724
|  |  | КЛ 3х95 3 шт. | 4000103.7449 | 4160107.8947 |  |  | 4000103.7449 | 4160107.8947 |  |  | 4000103.7449 | 4160107.8947 | 2000051.8725 | 2080053.9474 | 4000103.7449 | 4160107.8947 | 2000051.8725 | 2080053.9474
|  |  | КЛ 3х120 1 шт. | 1492552.2839 | 1552254.3752 |  |  | 1492552.2839 | 1552254.3752 |  |  | 1492552.2839 | 1552254.3752 | 746276.1419 | 776127.1876 | 1492552.2839 | 1552254.3752 | 746276.1419 | 776127.1876
|  |  | КЛ 3х120 2 шт. | 2981698.759 | 3100966.7093 |  |  | 2981698.759 | 3100966.7093 |  |  | 2981698.759 | 3100966.7093 | 1490849.3795 | 1550483.3547 | 2981698.759 | 3100966.7093 | 1490849.3795 | 1550483.3547
|  |  | КЛ 3х120 3 шт. | 3994320.3278 | 4154093.1409 |  |  | 3994320.3278 | 4154093.1409 |  |  | 3994320.3278 | 4154093.1409 | 1997160.1639 | 2077046.5704 | 3994320.3278 | 4154093.1409 | 1997160.1639 | 2077046.5704
|  |  | КЛ 3х150 1 шт. | 1768240.574 | 1838970.197 |  |  | 1768240.574 | 1838970.197 |  |  | 1768240.574 | 1838970.197 | 884120.287 | 919485.0985 | 1768240.574 | 1838970.197 | 884120.287 | 919485.0985
|  |  | КЛ 3х150 2 шт. | 3533072.6823 | 3674395.5895 |  |  | 3533072.6823 | 3674395.5895 |  |  | 3533072.6823 | 3674395.5895 | 1766536.3411 | 1837197.7948 | 3533072.6823 | 3674395.5895 | 1766536.3411 | 1837197.7948
|  |  | КЛ 3х150 3 шт. | 4733164.996 | 4922491.5959 |  |  | 4733164.996 | 4922491.5959 |  |  | 4733164.996 | 4922491.5959 | 2366582.498 | 2461245.7979 | 4733164.996 | 4922491.5959 | 2366582.498 | 2461245.7979
|  |  | КЛ 3х185 1 шт. | 1869457.1147 | 1944235.3993 |  |  | 1869457.1147 | 1944235.3993 |  |  | 1869457.1147 | 1944235.3993 | 934728.5574 | 972117.6997 | 1869457.1147 | 1944235.3993 | 934728.5574 | 972117.6997
|  |  | КЛ 3х185 2 шт. | 3735129.0258 | 3884534.1868 |  |  | 3735129.0258 | 3884534.1868 |  |  | 3735129.0258 | 3884534.1868 | 1867564.5129 | 1942267.0934 | 3735129.0258 | 3884534.1868 | 1867564.5129 | 1942267.0934
|  |  | КЛ 3х185 3 шт. | 5003919.8252 | 5204076.6182 |  |  | 5003919.8252 | 5204076.6182 |  |  | 5003919.8252 | 5204076.6182 | 2501959.9126 | 2602038.3091 | 5003919.8252 | 5204076.6182 | 2501959.9126 | 2602038.3091
|  |  | КЛ 3х240 1 шт. | 2201311.7836 | 2289364.2549 |  |  | 2201311.7836 | 2289364.2549 |  |  | 2201311.7836 | 2289364.2549 | 1100655.8918 | 1144682.1275 | 2201311.7836 | 2289364.2549 | 1100655.8918 | 1144682.1275
|  |  | КЛ 3х240 2 шт. | 4399205.4776 | 4575173.6967 |  |  | 4399205.4776 | 4575173.6967 |  |  | 4399205.4776 | 4575173.6967 | 2199602.7388 | 2287586.8484 | 4399205.4776 | 4575173.6967 | 2199602.7388 | 2287586.8484
|  |  | КЛ 3х240 3 шт. | 5893784.6295 | 6129536.0147 |  |  | 5893784.6295 | 6129536.0147 |  |  | 5893784.6295 | 6129536.0147 | 2946892.3147 | 3064768.0073 | 5893784.6295 | 6129536.0147 | 2946892.3147 | 3064768.0073
|  |  | КЛ 70мм2 1шт. | 3355181.3401 | 3489388.5937 |  |  | 3355181.3401 | 3489388.5937 |  |  | 3355181.3401 | 3489388.5937 | 1677590.67 | 1744694.2969 | 3355181.3401 | 3489388.5937 | 1677590.67 | 1744694.2969
|  |  | КЛ 95мм2 1шт. | 3641724.3692 | 3787393.344 |  |  | 3641724.3692 | 3787393.344 |  |  | 3641724.3692 | 3787393.344 | 1820862.1846 | 1893696.672 | 3641724.3692 | 3787393.344 | 1820862.1846 | 1893696.672
|  |  | КЛ 120мм2 1шт. | 3873149.765 | 4028075.7556 |  |  | 3873149.765 | 4028075.7556 |  |  | 3873149.765 | 4028075.7556 | 1936574.8825 | 2014037.8778 | 3873149.765 | 4028075.7556 | 1936574.8825 | 2014037.8778
|  |  | КЛ 150мм2 1шт. | 4191880.3661 | 4359555.5807 |  |  | 4191880.3661 | 4359555.5807 |  |  | 4191880.3661 | 4359555.5807 | 2095940.183 | 2179777.7904 | 4191880.3661 | 4359555.5807 | 2095940.183 | 2179777.7904
|  |  | КЛ 240мм2 1шт. | 5053505.6187 | 5255645.8434 |  |  | 5053505.6187 | 5255645.8434 |  |  | 5053505.6187 | 5255645.8434 | 2526752.8093 | 2627822.9217 | 5053505.6187 | 5255645.8434 | 2526752.8093 | 2627822.9217
|  |  | КЛ 70мм2(ГНБ) 1 шт. | 4767039.5708 | 4957721.1536 |  |  | 4767039.5708 | 4957721.1536 |  |  | 4767039.5708 | 4957721.1536 | 2383519.7854 | 2478860.5768 | 4767039.5708 | 4957721.1536 | 2383519.7854 | 2478860.5768
|  |  | КЛ 95мм2(ГНБ) 1 шт. | 5053576.465 | 5255719.5236 |  |  | 5053576.465 | 5255719.5236 |  |  | 5053576.465 | 5255719.5236 | 2526788.2325 | 2627859.7618 | 5053576.465 | 5255719.5236 | 2526788.2325 | 2627859.7618
|  |  | КЛ 120мм2(ГНБ) 1 шт. | 5285007.9957 | 5496408.3155 |  |  | 5285007.9957 | 5496408.3155 |  |  | 5285007.9957 | 5496408.3155 | 2642503.9978 | 2748204.1578 | 5285007.9957 | 5496408.3155 | 2642503.9978 | 2748204.1578
|  |  | КЛ 150мм2(ГНБ) 1 шт. | 5603738.9273 | 5827888.4844 |  |  | 5603738.9273 | 5827888.4844 |  |  | 5603738.9273 | 5827888.4844 | 2801869.4637 | 2913944.2422 | 5603738.9273 | 5827888.4844 | 2801869.4637 | 2913944.2422
|  |  | КЛ 240мм2(ГНБ) 1 шт. | 6465363.8494 | 6723978.4033 |  |  | 6465363.8494 | 6723978.4033 |  |  | 6465363.8494 | 6723978.4033 | 3232681.9247 | 3361989.2017 | 6465363.8494 | 6723978.4033 | 3232681.9247 | 3361989.2017
|  |  | КЛ 70мм2 1шт. | 3014743.3075 | 3135333.0398 |  |  | 3014743.3075 | 3135333.0398 |  |  | 3014743.3075 | 3135333.0398 | 1507371.6537 | 1567666.5199 | 3014743.3075 | 3135333.0398 | 1507371.6537 | 1567666.5199
|  |  | КЛ 95мм2 1шт. | 3224277.9019 | 3353249.0179 |  |  | 3224277.9019 | 3353249.0179 |  |  | 3224277.9019 | 3353249.0179 | 1612138.9509 | 1676624.509 | 3224277.9019 | 3353249.0179 | 1612138.9509 | 1676624.509
|  |  | КЛ 120мм2 1шт. | 3409912.894 | 3546309.4098 |  |  | 3409912.894 | 3546309.4098 |  |  | 3409912.894 | 3546309.4098 | 1704956.447 | 1773154.7049 | 3409912.894 | 3546309.4098 | 1704956.447 | 1773154.7049
|  |  | КЛ 150мм2 1шт. | 3656163.9899 | 3802410.5494 |  |  | 3656163.9899 | 3802410.5494 |  |  | 3656163.9899 | 3802410.5494 | 1828081.9949 | 1901205.2747 | 3656163.9899 | 3802410.5494 | 1828081.9949 | 1901205.2747
|  |  | КЛ 240мм2 1шт. | 4373946.1073 | 4548903.9516 |  |  | 4373946.1073 | 4548903.9516 |  |  | 4373946.1073 | 4548903.9516 | 2186973.0537 | 2274451.9758 | 4373946.1073 | 4548903.9516 | 2186973.0537 | 2274451.9758
|  |  | КЛ 1 кабель в траншее с восстановлением дорожного покрытия | 2281231.2475 | 2372480.4974 |  |  | 2281231.2475 | 2372480.4974 |  |  | 2281231.2475 | 2372480.4974 | 1140615.6237 | 1186240.2487 | 2281231.2475 | 2372480.4974 | 1140615.6237 | 1186240.2487
|  |  | КЛ 2 кабеля в траншее с восстановлением дорожного покрытия | 3247879.2304 | 3377794.3997 |  |  | 3247879.2304 | 3377794.3997 |  |  | 3247879.2304 | 3377794.3997 | 1623939.6152 | 1688897.1998 | 3247879.2304 | 3377794.3997 | 1623939.6152 | 1688897.1998
|  |  | КЛ 3 кабеля в траншее с восстановлением дорожного покрытия | 4724901.6902 | 4913897.7578 |  |  | 4724901.6902 | 4913897.7578 |  |  | 4724901.6902 | 4913897.7578 | 2362450.8451 | 2456948.8789 | 4724901.6902 | 4913897.7578 | 2362450.8451 | 2456948.8789
|  |  | КЛ 4 кабеля в траншее с восстановлением дорожного покрытия | 5888603.6869 | 6124147.8344 |  |  | 5888603.6869 | 6124147.8344 |  |  | 5888603.6869 | 6124147.8344 | 2944301.8435 | 3062073.9172 | 5888603.6869 | 6124147.8344 | 2944301.8435 | 3062073.9172
|  |  | КЛ 5 кабелей в траншее с восстановлением дорожного покрытия | 6258371.3838 | 6508706.2392 |  |  | 6258371.3838 | 6508706.2392 |  |  | 6258371.3838 | 6508706.2392 | 3129185.6919 | 3254353.1196 | 6258371.3838 | 6508706.2392 | 3129185.6919 | 3254353.1196
|  |  | КЛ 6 кабелей в траншее с восстановлением дорожного покрытия | 7214793.9081 | 7503385.6644 |  |  | 7214793.9081 | 7503385.6644 |  |  | 7214793.9081 | 7503385.6644 | 3607396.954 | 3751692.8322 | 7214793.9081 | 7503385.6644 | 3607396.954 | 3751692.8322
|  |  | КЛ 1 кабель по эстакаде | 5158600.6322 | 5364944.6575 |  |  | 5158600.6322 | 5364944.6575 |  |  | 5158600.6322 | 5364944.6575 | 2579300.3161 | 2682472.3287 | 5158600.6322 | 5364944.6575 | 2579300.3161 | 2682472.3287
|  |  | КЛ 2 кабеля по эстакаде | 6911319.5328 | 7187772.3141 |  |  | 6911319.5328 | 7187772.3141 |  |  | 6911319.5328 | 7187772.3141 | 3455659.7664 | 3593886.157 | 6911319.5328 | 7187772.3141 | 3455659.7664 | 3593886.157
|  |  | КЛ 3 кабеля по эстакаде | 8626112.0981 | 8971156.5821 |  |  | 8626112.0981 | 8971156.5821 |  |  | 8626112.0981 | 8971156.5821 | 4313056.0491 | 4485578.291 | 8626112.0981 | 8971156.5821 | 4313056.0491 | 4485578.291
|  |  | КЛ 4 кабеля по эстакаде | 10337833.5284 | 10751346.8695 |  |  | 10337833.5284 | 10751346.8695 |  |  | 10337833.5284 | 10751346.8695 | 5168916.7642 | 5375673.4347 | 10337833.5284 | 10751346.8695 | 5168916.7642 | 5375673.4347
|  |  | КЛ 5 кабелей по эстакаде | 10742182.0778 | 11171869.3609 |  |  | 10742182.0778 | 11171869.3609 |  |  | 10742182.0778 | 11171869.3609 | 5371091.0389 | 5585934.6805 | 10742182.0778 | 11171869.3609 | 5371091.0389 | 5585934.6805
|  |  | КЛ 6 кабелей по эстакаде | 11845392.7115 | 12319208.4199 |  |  | 11845392.7115 | 12319208.4199 |  |  | 11845392.7115 | 12319208.4199 | 5922696.3557 | 6159604.21 | 11845392.7115 | 12319208.4199 | 5922696.3557 | 6159604.21
|  |  | КЛ 7 кабелей по эстакаде | 12948596.9256 | 13466540.8027 |  |  | 12948596.9256 | 13466540.8027 |  |  | 12948596.9256 | 13466540.8027 | 6474298.4628 | 6733270.4013 | 12948596.9256 | 13466540.8027 | 6474298.4628 | 6733270.4013
|  |  | КЛ 8 кабелей по эстакаде | 14051807.5593 | 14613879.8617 |  |  | 14051807.5593 | 14613879.8617 |  |  | 14051807.5593 | 14613879.8617 | 7025903.7796 | 7306939.9308 | 14051807.5593 | 14613879.8617 | 7025903.7796 | 7306939.9308
|  |  | КЛ 9 кабелей по эстакаде | 15206150.4752 | 15814396.4942 |  |  | 15206150.4752 | 15814396.4942 |  |  | 15206150.4752 | 15814396.4942 | 7603075.2376 | 7907198.2471 | 15206150.4752 | 15814396.4942 | 7603075.2376 | 7907198.2471
|  |  | КЛ 10 кабелей по эстакаде | 16272711.4571 | 16923619.9154 |  |  | 16272711.4571 | 16923619.9154 |  |  | 16272711.4571 | 16923619.9154 | 8136355.7286 | 8461809.9577 | 16272711.4571 | 16923619.9154 | 8136355.7286 | 8461809.9577
|  |  | КЛ 11 кабелей по эстакаде | 17339266.0196 | 18032836.6604 |  |  | 17339266.0196 | 18032836.6604 |  |  | 17339266.0196 | 18032836.6604 | 8669633.0098 | 9016418.3302 | 17339266.0196 | 18032836.6604 | 8669633.0098 | 9016418.3302
|  |  | КЛ 12 кабелей по эстакаде | 18405820.5821 | 19142053.4054 |  |  | 18405820.5821 | 19142053.4054 |  |  | 18405820.5821 | 19142053.4054 | 9202910.291 | 9571026.7027 | 18405820.5821 | 19142053.4054 | 9202910.291 | 9571026.7027
|  |  | КЛ 13 кабелей по эстакаде | 20364403.2912 | 21178979.4229 |  |  | 20364403.2912 | 21178979.4229 |  |  | 20364403.2912 | 21178979.4229 | 10182201.6456 | 10589489.7114 | 20364403.2912 | 21178979.4229 | 10182201.6456 | 10589489.7114
|  |  | КЛ 14 кабелей по эстакаде | 21467324.9761 | 22326017.9751 |  |  | 21467324.9761 | 22326017.9751 |  |  | 21467324.9761 | 22326017.9751 | 10733662.4881 | 11163008.9876 | 21467324.9761 | 22326017.9751 | 10733662.4881 | 11163008.9876
|  |  | КЛ 15 кабелей по эстакаде | 22570246.661 | 23473056.5274 |  |  | 22570246.661 | 23473056.5274 |  |  | 22570246.661 | 23473056.5274 | 11285123.3305 | 11736528.2637 | 22570246.661 | 23473056.5274 | 11285123.3305 | 11736528.2637
|  |  | КЛ 16 кабелей по эстакаде | 23673181.2307 | 24620108.48 |  |  | 23673181.2307 | 24620108.48 |  |  | 23673181.2307 | 24620108.48 | 11836590.6154 | 12310054.24 | 23673181.2307 | 24620108.48 | 11836590.6154 | 12310054.24
|  |  | КЛ 1 кабель в усиленных ж/б лотках | 7978117.9081 | 8297242.6244 |  |  | 7978117.9081 | 8297242.6244 |  |  | 7978117.9081 | 8297242.6244 | 3989058.9541 | 4148621.3122 | 7978117.9081 | 8297242.6244 | 3989058.9541 | 4148621.3122
|  |  | КЛ 2 кабеля в усиленных ж/б лотках | 9139335.5543 | 9504908.9764 |  |  | 9139335.5543 | 9504908.9764 |  |  | 9139335.5543 | 9504908.9764 | 4569667.7771 | 4752454.4882 | 9139335.5543 | 9504908.9764 | 4569667.7771 | 4752454.4882
|  |  | КЛ 3 кабеля в усиленных ж/б лотках | 10558288.4478 | 10980619.9857 |  |  | 10558288.4478 | 10980619.9857 |  |  | 10558288.4478 | 10980619.9857 | 5279144.2239 | 5490309.9929 | 10558288.4478 | 10980619.9857 | 5279144.2239 | 5490309.9929
|  |  | КЛ 4 кабеля в усиленных ж/б лотках | 11623128.6506 | 12088053.7966 |  |  | 11623128.6506 | 12088053.7966 |  |  | 11623128.6506 | 12088053.7966 | 5811564.3253 | 6044026.8983 | 11623128.6506 | 12088053.7966 | 5811564.3253 | 6044026.8983
|  |  | КЛ 5 кабелей в усиленных ж/б лотках | 11444963.5262 | 11902762.0673 |  |  | 11444963.5262 | 11902762.0673 |  |  | 11444963.5262 | 11902762.0673 | 5722481.7631 | 5951381.0336 | 11444963.5262 | 11902762.0673 | 5722481.7631 | 5951381.0336
|  |  | КЛ 6 кабелей в усиленных ж/б лотках | 12494784.3833 | 12994575.7587 |  |  | 12494784.3833 | 12994575.7587 |  |  | 12494784.3833 | 12994575.7587 | 6247392.1917 | 6497287.8793 | 12494784.3833 | 12994575.7587 | 6247392.1917 | 6497287.8793
|  |  | КЛ 1 кабель в не усиленных ж/б лотках | 5422846.1111 | 5639759.9555 |  |  | 5422846.1111 | 5639759.9555 |  |  | 5422846.1111 | 5639759.9555 | 2711423.0555 | 2819879.9778 | 5422846.1111 | 5639759.9555 | 2711423.0555 | 2819879.9778
|  |  | КЛ 2 кабеля в не усиленных ж/б лотках | 6131088.1811 | 6376331.7083 |  |  | 6131088.1811 | 6376331.7083 |  |  | 6131088.1811 | 6376331.7083 | 3065544.0905 | 3188165.8542 | 6131088.1811 | 6376331.7083 | 3065544.0905 | 3188165.8542
|  |  | КЛ 3 кабеля в не усиленных ж/б лотках | 6700199.1177 | 6968207.0824 |  |  | 6700199.1177 | 6968207.0824 |  |  | 6700199.1177 | 6968207.0824 | 3350099.5588 | 3484103.5412 | 6700199.1177 | 6968207.0824 | 3350099.5588 | 3484103.5412
|  |  | КЛ 4 кабеля в не усиленных ж/б лотках | 7977549.2396 | 8296651.2092 |  |  | 7977549.2396 | 8296651.2092 |  |  | 7977549.2396 | 8296651.2092 | 3988774.6198 | 4148325.6046 | 7977549.2396 | 8296651.2092 | 3988774.6198 | 4148325.6046
|  |  | КЛ 5 кабелей в не усиленных ж/б лотках | 9254902.2461 | 9625098.336 |  |  | 9254902.2461 | 9625098.336 |  |  | 9254902.2461 | 9625098.336 | 4627451.1231 | 4812549.168 | 9254902.2461 | 9625098.336 | 4627451.1231 | 4812549.168
|  |  | КЛ 6 кабелей в не усиленных ж/б лотках | 9841861.5736 | 10235536.0366 |  |  | 9841861.5736 | 10235536.0366 |  |  | 9841861.5736 | 10235536.0366 | 4920930.7868 | 5117768.0183 | 9841861.5736 | 10235536.0366 | 4920930.7868 | 5117768.0183
|  |  | КЛ 7 кабелей в не усиленных ж/б лотках | 11005439.1554 | 11445656.7216 |  |  | 11005439.1554 | 11445656.7216 |  |  | 11005439.1554 | 11445656.7216 | 5502719.5777 | 5722828.3608 | 11005439.1554 | 11445656.7216 | 5502719.5777 | 5722828.3608
|  |  | КЛ 8 кабелей в не усиленных ж/б лотках | 12169026.0872 | 12655787.1307 |  |  | 12169026.0872 | 12655787.1307 |  |  | 12169026.0872 | 12655787.1307 | 6084513.0436 | 6327893.5654 | 12169026.0872 | 12655787.1307 | 6084513.0436 | 6327893.5654
|  |  | КЛ 9 кабелей в не усиленных ж/б лотках | 13332603.669 | 13865907.8157 |  |  | 13332603.669 | 13865907.8157 |  |  | 13332603.669 | 13865907.8157 | 6666301.8345 | 6932953.9079 | 13332603.669 | 13865907.8157 | 6666301.8345 | 6932953.9079
|  |  | КЛ 10 кабелей в не усиленных ж/б лотках | 14743882.1294 | 15333637.4146 |  |  | 14743882.1294 | 15333637.4146 |  |  | 14743882.1294 | 15333637.4146 | 7371941.0647 | 7666818.7073 | 14743882.1294 | 15333637.4146 | 7371941.0647 | 7666818.7073
|  |  | КЛ 1 кабель в металл. коробах под зданием | 3597288.8976 | 3741180.4535 |  |  | 3597288.8976 | 3741180.4535 |  |  | 3597288.8976 | 3741180.4535 | 1798644.4488 | 1870590.2267 | 3597288.8976 | 3741180.4535 | 1798644.4488 | 1870590.2267
|  |  | КЛ 2 кабеля в металл. коробах под зданием | 4811858.3253 | 5004332.6583 |  |  | 4811858.3253 | 5004332.6583 |  |  | 4811858.3253 | 5004332.6583 | 2405929.1626 | 2502166.3291 | 4811858.3253 | 5004332.6583 | 2405929.1626 | 2502166.3291
|  |  | КЛ 3 кабеля в металл. коробах под зданием | 6310805.5002 | 6563237.7203 |  |  | 6310805.5002 | 6563237.7203 |  |  | 6310805.5002 | 6563237.7203 | 3155402.7501 | 3281618.8601 | 6310805.5002 | 6563237.7203 | 3155402.7501 | 3281618.8601
|  |  | КЛ 4 кабеля в металл. коробах под зданием | 7525381.3934 | 7826396.6491 |  |  | 7525381.3934 | 7826396.6491 |  |  | 7525381.3934 | 7826396.6491 | 3762690.6967 | 3913198.3245 | 7525381.3934 | 7826396.6491 | 3762690.6967 | 3913198.3245
|  |  | КЛ 5 кабелей в металл. коробах под зданием | 9081204.3595 | 9444452.5339 |  |  | 9081204.3595 | 9444452.5339 |  |  | 9081204.3595 | 9444452.5339 | 4540602.1797 | 4722226.2669 | 9081204.3595 | 9444452.5339 | 4540602.1797 | 4722226.2669
|  |  | КЛ 6 кабелей в металл. коробах под зданием | 10295773.7872 | 10707604.7386 |  |  | 10295773.7872 | 10707604.7386 |  |  | 10295773.7872 | 10707604.7386 | 5147886.8936 | 5353802.3693 | 10295773.7872 | 10707604.7386 | 5147886.8936 | 5353802.3693
|  |  | Уровень напряжения 10 кВ КЛ с медными жилами в траншее | Территории, не относящиеся к территориям городских населенных пунктов | Территории городских населенных пунктов |  |  | Территории, не относящиеся к территориям городских населенных пунктов | Территории городских населенных пунктов |  |  | Территории, не относящиеся к территориям городских населенных пунктов | Территории городских населенных пунктов | Территории, не относящиеся к территориям городских населенных пунктов | Территории городских населенных пунктов | Территории, не относящиеся к территориям городских населенных пунктов | Территории городских населенных пунктов | Территории, не относящиеся к территориям городских населенных пунктов | Территории городских населенных пунктов
|  |  | КЛ 3х16 1 шт. | 1254516.1829 | 1304696.8302 |  |  | 1254516.1829 | 1304696.8302 |  |  | 1254516.1829 | 1304696.8302 | 627258.0914 | 652348.4151 | 1254516.1829 | 1304696.8302 | 627258.0914 | 652348.4151
|  |  | КЛ 3х16 2 шт. | 2505626.8874 | 2605851.9629 |  |  | 2505626.8874 | 2605851.9629 |  |  | 2505626.8874 | 2605851.9629 | 1252813.4437 | 1302925.9815 | 2505626.8874 | 2605851.9629 | 1252813.4437 | 1302925.9815
|  |  | КЛ 3х16 3 шт. | 3356372.1465 | 3490627.0324 |  |  | 3356372.1465 | 3490627.0324 |  |  | 3356372.1465 | 3490627.0324 | 1678186.0733 | 1745313.5162 | 3356372.1465 | 3490627.0324 | 1678186.0733 | 1745313.5162
|  |  | КЛ 3х25 1 шт. | 1280113.0161 | 1331317.5367 |  |  | 1280113.0161 | 1331317.5367 |  |  | 1280113.0161 | 1331317.5367 | 640056.508 | 665658.7684 | 1280113.0161 | 1331317.5367 | 640056.508 | 665658.7684
|  |  | КЛ 3х25 2 шт. | 2556811.2038 | 2659083.652 |  |  | 2556811.2038 | 2659083.652 |  |  | 2556811.2038 | 2659083.652 | 1278405.6019 | 1329541.826 | 2556811.2038 | 2659083.652 | 1278405.6019 | 1329541.826
|  |  | КЛ 3х25 3 шт. | 3424967.2381 | 3561965.9277 |  |  | 3424967.2381 | 3561965.9277 |  |  | 3424967.2381 | 3561965.9277 | 1712483.6191 | 1780982.9638 | 3424967.2381 | 3561965.9277 | 1712483.6191 | 1780982.9638
|  |  | КЛ 3х35 1 шт. | 1308143.7851 | 1360469.5365 |  |  | 1308143.7851 | 1360469.5365 |  |  | 1308143.7851 | 1360469.5365 | 654071.8926 | 680234.7683 | 1308143.7851 | 1360469.5365 | 654071.8926 | 680234.7683
|  |  | КЛ 3х35 2 шт. | 2612888.7746 | 2717404.3256 |  |  | 2612888.7746 | 2717404.3256 |  |  | 2612888.7746 | 2717404.3256 | 1306444.3873 | 1358702.1628 | 2612888.7746 | 2717404.3256 | 1306444.3873 | 1358702.1628
|  |  | КЛ 3х35 3 шт. | 3500111.9587 | 3640116.437 |  |  | 3500111.9587 | 3640116.437 |  |  | 3500111.9587 | 3640116.437 | 1750055.9793 | 1820058.2185 | 3500111.9587 | 3640116.437 | 1750055.9793 | 1820058.2185
|  |  | КЛ 3х50 1 шт. | 1368284.7748 | 1423016.1658 |  |  | 1368284.7748 | 1423016.1658 |  |  | 1368284.7748 | 1423016.1658 | 684142.3874 | 711508.0829 | 1368284.7748 | 1423016.1658 | 684142.3874 | 711508.0829
|  |  | КЛ 3х50 2 шт. | 2733157.5491 | 2842483.8511 |  |  | 2733157.5491 | 2842483.8511 |  |  | 2733157.5491 | 2842483.8511 | 1366578.7745 | 1421241.9255 | 2733157.5491 | 2842483.8511 | 1366578.7745 | 1421241.9255
|  |  | КЛ 3х50 3 шт. | 3661272.6503 | 3807723.5564 |  |  | 3661272.6503 | 3807723.5564 |  |  | 3661272.6503 | 3807723.5564 | 1830636.3252 | 1903861.7782 | 3661272.6503 | 3807723.5564 | 1830636.3252 | 1903861.7782
|  |  | КЛ 3х70 1 шт. | 1436992.1247 | 1494471.8097 |  |  | 1436992.1247 | 1494471.8097 |  |  | 1436992.1247 | 1494471.8097 | 718496.0623 | 747235.9048 | 1436992.1247 | 1494471.8097 | 718496.0623 | 747235.9048
|  |  | КЛ 3х70 2 шт. | 2870572.5793 | 2985395.4825 |  |  | 2870572.5793 | 2985395.4825 |  |  | 2870572.5793 | 2985395.4825 | 1435286.2896 | 1492697.7412 | 2870572.5793 | 2985395.4825 | 1435286.2896 | 1492697.7412
|  |  | КЛ 3х70 3 шт. | 3845405.0694 | 3999221.2722 |  |  | 3845405.0694 | 3999221.2722 |  |  | 3845405.0694 | 3999221.2722 | 1922702.5347 | 1999610.6361 | 3845405.0694 | 3999221.2722 | 1922702.5347 | 1999610.6361
|  |  | КЛ 3х95 1 шт. | 1589540.1009 | 1653121.705 |  |  | 1589540.1009 | 1653121.705 |  |  | 1589540.1009 | 1653121.705 | 794770.0505 | 826560.8525 | 1589540.1009 | 1653121.705 | 794770.0505 | 826560.8525
|  |  | КЛ 3х95 2 шт. | 3175671.4624 | 3302698.3209 |  |  | 3175671.4624 | 3302698.3209 |  |  | 3175671.4624 | 3302698.3209 | 1587835.7312 | 1651349.1605 | 3175671.4624 | 3302698.3209 | 1587835.7312 | 1651349.1605
|  |  | КЛ 3х95 3 шт. | 4254238.1426 | 4424407.6683 |  |  | 4254238.1426 | 4424407.6683 |  |  | 4254238.1426 | 4424407.6683 | 2127119.0713 | 2212203.8342 | 4254238.1426 | 4424407.6683 | 2127119.0713 | 2212203.8342
|  |  | КЛ 3х120 1 шт. | 1577746.577 | 1640856.44 |  |  | 1577746.577 | 1640856.44 |  |  | 1577746.577 | 1640856.44 | 788873.2885 | 820428.22 | 1577746.577 | 1640856.44 | 788873.2885 | 820428.22
|  |  | КЛ 3х120 2 шт. | 3152087.836 | 3278171.3495 |  |  | 3152087.836 | 3278171.3495 |  |  | 3152087.836 | 3278171.3495 | 1576043.918 | 1639085.6747 | 3152087.836 | 3278171.3495 | 1576043.918 | 1639085.6747
|  |  | КЛ 3х120 3 шт. | 4222639.8435 | 4391545.4372 |  |  | 4222639.8435 | 4391545.4372 |  |  | 4222639.8435 | 4391545.4372 | 2111319.9217 | 2195772.7186 | 4222639.8435 | 4391545.4372 | 2111319.9217 | 2195772.7186
|  |  | КЛ 3х150 1 шт. | 1768250.2937 | 1838980.3055 |  |  | 1768250.2937 | 1838980.3055 |  |  | 1768250.2937 | 1838980.3055 | 884125.1469 | 919490.1527 | 1768250.2937 | 1838980.3055 | 884125.1469 | 919490.1527
|  |  | КЛ 3х150 2 шт. | 3533078.7458 | 3674401.8956 |  |  | 3533078.7458 | 3674401.8956 |  |  | 3533078.7458 | 3674401.8956 | 1766539.3729 | 1837200.9478 | 3533078.7458 | 3674401.8956 | 1766539.3729 | 1837200.9478
|  |  | КЛ 3х150 3 шт. | 4733173.8518 | 4922500.8059 |  |  | 4733173.8518 | 4922500.8059 |  |  | 4733173.8518 | 4922500.8059 | 2366586.9259 | 2461250.4029 | 4733173.8518 | 4922500.8059 | 2366586.9259 | 2461250.4029
|  |  | КЛ 3х185 1 шт. | 1946881.3113 | 2024756.5638 |  |  | 1946881.3113 | 2024756.5638 |  |  | 1946881.3113 | 2024756.5638 | 973440.6557 | 1012378.2819 | 1946881.3113 | 2024756.5638 | 973440.6557 | 1012378.2819
|  |  | КЛ 3х185 2 шт. | 3890357.1444 | 4045971.4302 |  |  | 3890357.1444 | 4045971.4302 |  |  | 3890357.1444 | 4045971.4302 | 1945178.5722 | 2022985.7151 | 3890357.1444 | 4045971.4302 | 1945178.5722 | 2022985.7151
|  |  | КЛ 3х185 3 шт. | 5211920.9555 | 5420397.7937 |  |  | 5211920.9555 | 5420397.7937 |  |  | 5211920.9555 | 5420397.7937 | 2605960.4777 | 2710198.8968 | 5211920.9555 | 5420397.7937 | 2605960.4777 | 2710198.8968
|  |  | КЛ 3х240 1 шт. | 2162291.1177 | 2248782.7624 |  |  | 2162291.1177 | 2248782.7624 |  |  | 2162291.1177 | 2248782.7624 | 1081145.5588 | 1124391.3812 | 2162291.1177 | 2248782.7624 | 1081145.5588 | 1124391.3812
|  |  | КЛ 3х240 2 шт. | 4321173.4959 | 4494020.4357 |  |  | 4321173.4959 | 4494020.4357 |  |  | 4321173.4959 | 4494020.4357 | 2160586.7479 | 2247010.2179 | 4321173.4959 | 4494020.4357 | 2160586.7479 | 2247010.2179
|  |  | КЛ 3х240 3 шт. | 5789211.6554 | 6020780.1216 |  |  | 5789211.6554 | 6020780.1216 |  |  | 5789211.6554 | 6020780.1216 | 2894605.8277 | 3010390.0608 | 5789211.6554 | 6020780.1216 | 2894605.8277 | 3010390.0608
|  |  | КЛ 1 кабель в траншее с восстановлением дорожного покрытия | 2436308.5869 | 2533760.9304 |  |  | 2436308.5869 | 2533760.9304 |  |  | 2436308.5869 | 2533760.9304 | 1218154.2935 | 1266880.4652 | 2436308.5869 | 2533760.9304 | 1218154.2935 | 1266880.4652
|  |  | КЛ 2 кабеля в траншее с восстановлением дорожного покрытия | 3634839.3835 | 3780232.9588 |  |  | 3634839.3835 | 3780232.9588 |  |  | 3634839.3835 | 3780232.9588 | 1817419.6917 | 1890116.4794 | 3634839.3835 | 3780232.9588 | 1817419.6917 | 1890116.4794
|  |  | КЛ 3 кабеля в траншее с восстановлением дорожного покрытия | 4866316.7377 | 5060969.4072 |  |  | 4866316.7377 | 5060969.4072 |  |  | 4866316.7377 | 5060969.4072 | 2433158.3689 | 2530484.7036 | 4866316.7377 | 5060969.4072 | 2433158.3689 | 2530484.7036
|  |  | КЛ 4 кабеля в траншее с восстановлением дорожного покрытия | 6064847.5342 | 6307441.4356 |  |  | 6064847.5342 | 6307441.4356 |  |  | 6064847.5342 | 6307441.4356 | 3032423.7671 | 3153720.7178 | 6064847.5342 | 6307441.4356 | 3032423.7671 | 3153720.7178
|  |  | КЛ 5 кабелей в траншее с восстановлением дорожного покрытия | 7842732.444 | 8156441.7417 |  |  | 7842732.444 | 8156441.7417 |  |  | 7842732.444 | 8156441.7417 | 3921366.222 | 4078220.8709 | 7842732.444 | 8156441.7417 | 3921366.222 | 4078220.8709
|  |  | КЛ 6 кабелей в траншее с восстановлением дорожного покрытия | 9041279.2733 | 9402930.4442 |  |  | 9041279.2733 | 9402930.4442 |  |  | 9041279.2733 | 9402930.4442 | 4520639.6367 | 4701465.2221 | 9041279.2733 | 9402930.4442 | 4520639.6367 | 4701465.2221
|  |  | КЛ 1 кабель по эстакаде | 7496383.6045 | 7796238.9487 |  |  | 7496383.6045 | 7796238.9487 |  |  | 7496383.6045 | 7796238.9487 | 3748191.8023 | 3898119.4744 | 7496383.6045 | 7796238.9487 | 3748191.8023 | 3898119.4744
|  |  | КЛ 2 кабеля по эстакаде | 8878496.0547 | 9233635.8969 |  |  | 8878496.0547 | 9233635.8969 |  |  | 8878496.0547 | 9233635.8969 | 4439248.0274 | 4616817.9485 | 8878496.0547 | 9233635.8969 | 4439248.0274 | 4616817.9485
|  |  | КЛ 3 кабеля по эстакаде | 10260621.8703 | 10671046.7451 |  |  | 10260621.8703 | 10671046.7451 |  |  | 10260621.8703 | 10671046.7451 | 5130310.9352 | 5335523.3726 | 10260621.8703 | 10671046.7451 | 5130310.9352 | 5335523.3726
|  |  | КЛ 4 кабеля по эстакаде | 11642760.7881 | 12108471.2196 |  |  | 11642760.7881 | 12108471.2196 |  |  | 11642760.7881 | 12108471.2196 | 5821380.3941 | 6054235.6098 | 11642760.7881 | 12108471.2196 | 5821380.3941 | 6054235.6098
|  |  | КЛ 5 кабелей по эстакаде | 13461701.1638 | 14000169.2104 |  |  | 13461701.1638 | 14000169.2104 |  |  | 13461701.1638 | 14000169.2104 | 6730850.5819 | 7000084.6052 | 13461701.1638 | 14000169.2104 | 6730850.5819 | 7000084.6052
|  |  | КЛ 6 кабелей по эстакаде | 14844184.3286 | 15437951.7018 |  |  | 14844184.3286 | 15437951.7018 |  |  | 14844184.3286 | 15437951.7018 | 7422092.1643 | 7718975.8509 | 14844184.3286 | 15437951.7018 | 7422092.1643 | 7718975.8509
|  |  | КЛ 7 кабелей по эстакаде | 16226667.7567 | 16875734.467 |  |  | 16226667.7567 | 16875734.467 |  |  | 16226667.7567 | 16875734.467 | 8113333.8784 | 8437867.2335 | 16226667.7567 | 16875734.467 | 8113333.8784 | 8437867.2335
|  |  | КЛ 8 кабелей по эстакаде | 17609150.9215 | 18313516.9584 |  |  | 17609150.9215 | 18313516.9584 |  |  | 17609150.9215 | 18313516.9584 | 8804575.4608 | 9156758.4792 | 17609150.9215 | 18313516.9584 | 8804575.4608 | 9156758.4792
|  |  | КЛ 9 кабелей по эстакаде | 19055723.8964 | 19817952.8523 |  |  | 19055723.8964 | 19817952.8523 |  |  | 19055723.8964 | 19817952.8523 | 9527861.9482 | 9908976.4261 | 19055723.8964 | 19817952.8523 | 9527861.9482 | 9908976.4261
|  |  | КЛ 10 кабелей по эстакаде | 20392283.1884 | 21207974.516 |  |  | 20392283.1884 | 21207974.516 |  |  | 20392283.1884 | 21207974.516 | 10196141.5942 | 10603987.258 | 20392283.1884 | 21207974.516 | 10196141.5942 | 10603987.258
|  |  | КЛ 11 кабелей по эстакаде | 21728836.0609 | 22597989.5034 |  |  | 21728836.0609 | 22597989.5034 |  |  | 21728836.0609 | 22597989.5034 | 10864418.0305 | 11298994.7517 | 21728836.0609 | 22597989.5034 | 10864418.0305 | 11298994.7517
|  |  | КЛ 12 кабелей по эстакаде | 23065382.2508 | 23987997.5408 |  |  | 23065382.2508 | 23987997.5408 |  |  | 23065382.2508 | 23987997.5408 | 11532691.1254 | 11993998.7704 | 23065382.2508 | 23987997.5408 | 11532691.1254 | 11993998.7704
|  |  | КЛ 13 кабелей по эстакаде | 25519805.7491 | 26540597.9791 |  |  | 25519805.7491 | 26540597.9791 |  |  | 25519805.7491 | 26540597.9791 | 12759902.8745 | 13270298.9895 | 25519805.7491 | 26540597.9791 | 12759902.8745 | 13270298.9895
|  |  | КЛ 14 кабелей по эстакаде | 26901931.5647 | 27978008.8273 |  |  | 26901931.5647 | 27978008.8273 |  |  | 26901931.5647 | 27978008.8273 | 13450965.7824 | 13989004.4136 | 26901931.5647 | 27978008.8273 | 13450965.7824 | 13989004.4136
|  |  | КЛ 15 кабелей по эстакаде | 28284064.063 | 29415426.6255 |  |  | 28284064.063 | 29415426.6255 |  |  | 28284064.063 | 29415426.6255 | 14142032.0315 | 14707713.3128 | 28284064.063 | 29415426.6255 | 14142032.0315 | 14707713.3128
|  |  | КЛ 16 кабелей по эстакаде | 29666202.9808 | 30852851.1 |  |  | 29666202.9808 | 30852851.1 |  |  | 29666202.9808 | 30852851.1 | 14833101.4904 | 15426425.55 | 29666202.9808 | 30852851.1 | 14833101.4904 | 15426425.55
|  |  | КЛ 1 кабель в усиленных ж/б лотках | 8800083.3472 | 9152086.6811 |  |  | 8800083.3472 | 9152086.6811 |  |  | 8800083.3472 | 9152086.6811 | 4400041.6736 | 4576043.3405 | 8800083.3472 | 9152086.6811 | 4400041.6736 | 4576043.3405
|  |  | КЛ 2 кабеля в усиленных ж/б лотках | 10115664.129 | 10520290.6941 |  |  | 10115664.129 | 10520290.6941 |  |  | 10115664.129 | 10520290.6941 | 5057832.0645 | 5260145.3471 | 10115664.129 | 10520290.6941 | 5057832.0645 | 5260145.3471
|  |  | КЛ 3 кабеля в усиленных ж/б лотках | 11431248.1047 | 11888498.0288 |  |  | 11431248.1047 | 11888498.0288 |  |  | 11431248.1047 | 11888498.0288 | 5715624.0523 | 5944249.0144 | 11431248.1047 | 11888498.0288 | 5715624.0523 | 5944249.0144
|  |  | КЛ 4 кабеля в усиленных ж/б лотках | 13026881.6016 | 13547956.8657 |  |  | 13026881.6016 | 13547956.8657 |  |  | 13026881.6016 | 13547956.8657 | 6513440.8008 | 6773978.4328 | 13026881.6016 | 13547956.8657 | 6513440.8008 | 6773978.4328
|  |  | КЛ 5 кабелей в усиленных ж/б лотках | 14342462.6466 | 14916161.1525 |  |  | 14342462.6466 | 14916161.1525 |  |  | 14342462.6466 | 14916161.1525 | 7171231.3233 | 7458080.5763 | 14342462.6466 | 14916161.1525 | 7171231.3233 | 7458080.5763
|  |  | КЛ 6 кабелей в усиленных ж/б лотках | 15658053.0418 | 16284375.1635 |  |  | 15658053.0418 | 16284375.1635 |  |  | 15658053.0418 | 16284375.1635 | 7829026.5209 | 8142187.5817 | 15658053.0418 | 16284375.1635 | 7829026.5209 | 8142187.5817
|  |  | КЛ 1 кабель в не усиленных ж/б лотках | 5585156.6569 | 5808562.9232 |  |  | 5585156.6569 | 5808562.9232 |  |  | 5585156.6569 | 5808562.9232 | 2792578.3285 | 2904281.4616 | 5585156.6569 | 5808562.9232 | 2792578.3285 | 2904281.4616
|  |  | КЛ 2 кабеля в не усиленных ж/б лотках | 6900740.3694 | 7176769.9841 |  |  | 6900740.3694 | 7176769.9841 |  |  | 6900740.3694 | 7176769.9841 | 3450370.1847 | 3588384.9921 | 6900740.3694 | 7176769.9841 | 3450370.1847 | 3588384.9921
|  |  | КЛ 3 кабеля в не усиленных ж/б лотках | 8216321.4144 | 8544974.271 |  |  | 8216321.4144 | 8544974.271 |  |  | 8216321.4144 | 8544974.271 | 4108160.7072 | 4272487.1355 | 8216321.4144 | 8544974.271 | 4108160.7072 | 4272487.1355
|  |  | КЛ 4 кабеля в не усиленных ж/б лотках | 9531905.1268 | 9913181.3319 |  |  | 9531905.1268 | 9913181.3319 |  |  | 9531905.1268 | 9913181.3319 | 4765952.5634 | 4956590.666 | 9531905.1268 | 9913181.3319 | 4765952.5634 | 4956590.666
|  |  | КЛ 5 кабелей в не усиленных ж/б лотках | 11127545.3065 | 11572647.1187 |  |  | 11127545.3065 | 11572647.1187 |  |  | 11127545.3065 | 11572647.1187 | 5563772.6532 | 5786323.5594 | 11127545.3065 | 11572647.1187 | 5563772.6532 | 5786323.5594
|  |  | КЛ 6 кабелей в не усиленных ж/б лотках | 12443126.3515 | 12940851.4056 |  |  | 12443126.3515 | 12940851.4056 |  |  | 12443126.3515 | 12940851.4056 | 6221563.1758 | 6470425.7028 | 12443126.3515 | 12940851.4056 | 6221563.1758 | 6470425.7028
|  |  | КЛ 7 кабелей в не усиленных ж/б лотках | 13758710.064 | 14309058.4665 |  |  | 13758710.064 | 14309058.4665 |  |  | 13758710.064 | 14309058.4665 | 6879355.032 | 7154529.2333 | 13758710.064 | 14309058.4665 | 6879355.032 | 7154529.2333
|  |  | КЛ 8 кабелей в не усиленных ж/б лотках | 15074291.109 | 15677262.7534 |  |  | 15074291.109 | 15677262.7534 |  |  | 15074291.109 | 15677262.7534 | 7537145.5545 | 7838631.3767 | 15074291.109 | 15677262.7534 | 7537145.5545 | 7838631.3767
|  |  | КЛ 9 кабелей в не усиленных ж/б лотках | 16669931.2886 | 17336728.5402 |  |  | 16669931.2886 | 17336728.5402 |  |  | 16669931.2886 | 17336728.5402 | 8334965.6443 | 8668364.2701 | 16669931.2886 | 17336728.5402 | 8334965.6443 | 8668364.2701
|  |  | КЛ 1 кабель в металл. коробах под зданием | 4067226.7004 | 4229915.7684 |  |  | 4067226.7004 | 4229915.7684 |  |  | 4067226.7004 | 4229915.7684 | 2033613.3502 | 2114957.8842 | 4067226.7004 | 4229915.7684 | 2033613.3502 | 2114957.8842
|  |  | КЛ 2 кабеля в металл. коробах под зданием | 5440460.2045 | 5658078.6127 |  |  | 5440460.2045 | 5658078.6127 |  |  | 5440460.2045 | 5658078.6127 | 2720230.1023 | 2829039.3064 | 5440460.2045 | 5658078.6127 | 2720230.1023 | 2829039.3064
|  |  | КЛ 3 кабеля в металл. коробах под зданием | 7135223.6302 | 7420632.5755 |  |  | 7135223.6302 | 7420632.5755 |  |  | 7135223.6302 | 7420632.5755 | 3567611.8151 | 3710316.2877 | 7135223.6302 | 7420632.5755 | 3567611.8151 | 3710316.2877
|  |  | КЛ 4 кабеля в металл. коробах под зданием | 8508463.8171 | 8848802.3698 |  |  | 8508463.8171 | 8848802.3698 |  |  | 8508463.8171 | 8848802.3698 | 4254231.9085 | 4424401.1849 | 8508463.8171 | 8848802.3698 | 4254231.9085 | 4424401.1849
|  |  | КЛ 5 кабелей в металл. коробах под зданием | 10267525.5364 | 10678226.5579 |  |  | 10267525.5364 | 10678226.5579 |  |  | 10267525.5364 | 10678226.5579 | 5133762.7682 | 5339113.2789 | 10267525.5364 | 10678226.5579 | 5133762.7682 | 5339113.2789
|  |  | КЛ 6 кабелей в металл. коробах под зданием | 11640765.7233 | 12106396.3522 |  |  | 11640765.7233 | 12106396.3522 |  |  | 11640765.7233 | 12106396.3522 | 5820382.8616 | 6053198.1761 | 11640765.7233 | 12106396.3522 | 5820382.8616 | 6053198.1761
|  |  | Уровень напряжения 10 кВ КЛ с алюминиевыми жилами в траншее | Территории, не относящиеся к территориям городских населенных пунктов | Территории городских населенных пунктов |  |  | Территории, не относящиеся к территориям городских населенных пунктов | Территории городских населенных пунктов |  |  | Территории, не относящиеся к территориям городских населенных пунктов | Территории городских населенных пунктов | Территории, не относящиеся к территориям городских населенных пунктов | Территории городских населенных пунктов | Территории, не относящиеся к территориям городских населенных пунктов | Территории городских населенных пунктов | Территории, не относящиеся к территориям городских населенных пунктов | Территории городских населенных пунктов
|  |  | КЛ 3х16 1 шт. | 1221240.5971 | 1270090.221 |  |  | 1221240.5971 | 1270090.221 |  |  | 1221240.5971 | 1270090.221 | 610620.2986 | 635045.1105 | 1221240.5971 | 1270090.221 | 610620.2986 | 635045.1105
|  |  | КЛ 3х16 2 шт. | 2439075.7159 | 2536638.7445 |  |  | 2439075.7159 | 2536638.7445 |  |  | 2439075.7159 | 2536638.7445 | 1219537.858 | 1268319.3723 | 2439075.7159 | 2536638.7445 | 1219537.858 | 1268319.3723
|  |  | КЛ 3х16 3 шт. | 3267193.6723 | 3397881.4192 |  |  | 3267193.6723 | 3397881.4192 |  |  | 3267193.6723 | 3397881.4192 | 1633596.8361 | 1698940.7096 | 3267193.6723 | 3397881.4192 | 1633596.8361 | 1698940.7096
|  |  | КЛ 3х25 1 шт. | 1246156.745 | 1296003.0148 |  |  | 1246156.745 | 1296003.0148 |  |  | 1246156.745 | 1296003.0148 | 623078.3725 | 648001.5074 | 1246156.745 | 1296003.0148 | 623078.3725 | 648001.5074
|  |  | КЛ 3х25 2 шт. | 2488898.6615 | 2588454.608 |  |  | 2488898.6615 | 2588454.608 |  |  | 2488898.6615 | 2588454.608 | 1244449.3308 | 1294227.304 | 2488898.6615 | 2588454.608 | 1244449.3308 | 1294227.304
|  |  | КЛ 3х25 3 шт. | 3333964.4054 | 3467322.9817 |  |  | 3333964.4054 | 3467322.9817 |  |  | 3333964.4054 | 3467322.9817 | 1666982.2027 | 1733661.4908 | 3333964.4054 | 3467322.9817 | 1666982.2027 | 1733661.4908
|  |  | КЛ 3х35 1 шт. | 1273441.8669 | 1324379.5416 |  |  | 1273441.8669 | 1324379.5416 |  |  | 1273441.8669 | 1324379.5416 | 636720.9335 | 662189.7708 | 1273441.8669 | 1324379.5416 | 636720.9335 | 662189.7708
|  |  | КЛ 3х35 2 шт. | 2543484.721 | 2645224.1098 |  |  | 2543484.721 | 2645224.1098 |  |  | 2543484.721 | 2645224.1098 | 1271742.3605 | 1322612.0549 | 2543484.721 | 2645224.1098 | 1271742.3605 | 1322612.0549
|  |  | КЛ 3х35 3 шт. | 3407110.5225 | 3543394.9433 |  |  | 3407110.5225 | 3543394.9433 |  |  | 3407110.5225 | 3543394.9433 | 1703555.2612 | 1771697.4717 | 3407110.5225 | 3543394.9433 | 1703555.2612 | 1771697.4717
|  |  | КЛ 3х50 1 шт. | 1331983.3655 | 1385262.7002 |  |  | 1331983.3655 | 1385262.7002 |  |  | 1331983.3655 | 1385262.7002 | 665991.6828 | 692631.3501 | 1331983.3655 | 1385262.7002 | 665991.6828 | 692631.3501
|  |  | КЛ 3х50 2 шт. | 2660554.7305 | 2766976.9197 |  |  | 2660554.7305 | 2766976.9197 |  |  | 2660554.7305 | 2766976.9197 | 1330277.3652 | 1383488.4598 | 2660554.7305 | 2766976.9197 | 1330277.3652 | 1383488.4598
|  |  | КЛ 3х50 3 шт. | 3563984.8299 | 3706544.2231 |  |  | 3563984.8299 | 3706544.2231 |  |  | 3563984.8299 | 3706544.2231 | 1781992.415 | 1853272.1116 | 3563984.8299 | 3706544.2231 | 1781992.415 | 1853272.1116
|  |  | КЛ 3х70 1 шт. | 1398863.3152 | 1454817.8478 |  |  | 1398863.3152 | 1454817.8478 |  |  | 1398863.3152 | 1454817.8478 | 699431.6576 | 727408.9239 | 1398863.3152 | 1454817.8478 | 699431.6576 | 727408.9239
|  |  | КЛ 3х70 2 шт. | 2794314.9604 | 2906087.5588 |  |  | 2794314.9604 | 2906087.5588 |  |  | 2794314.9604 | 2906087.5588 | 1397157.4802 | 1453043.7794 | 2794314.9604 | 2906087.5588 | 1397157.4802 | 1453043.7794
|  |  | КЛ 3х70 3 шт. | 3743219.9209 | 3892948.7177 |  |  | 3743219.9209 | 3892948.7177 |  |  | 3743219.9209 | 3892948.7177 | 1871609.9604 | 1946474.3589 | 3743219.9209 | 3892948.7177 | 1871609.9604 | 1946474.3589
|  |  | КЛ 3х95 1 шт. | 1547353.9026 | 1609248.0587 |  |  | 1547353.9026 | 1609248.0587 |  |  | 1547353.9026 | 1609248.0587 | 773676.9513 | 804624.0294 | 1547353.9026 | 1609248.0587 | 773676.9513 | 804624.0294
|  |  | КЛ 3х95 2 шт. | 3091299.0658 | 3214951.0284 |  |  | 3091299.0658 | 3214951.0284 |  |  | 3091299.0658 | 3214951.0284 | 1545649.5329 | 1607475.5142 | 3091299.0658 | 3214951.0284 | 1545649.5329 | 1607475.5142
|  |  | КЛ 3х95 3 шт. | 4141179.1919 | 4306826.3596 |  |  | 4141179.1919 | 4306826.3596 |  |  | 4141179.1919 | 4306826.3596 | 2070589.596 | 2153413.1798 | 4141179.1919 | 4306826.3596 | 2070589.596 | 2153413.1798
|  |  | КЛ 3х120 1 шт. | 1535874.1066 | 1597309.0708 |  |  | 1535874.1066 | 1597309.0708 |  |  | 1535874.1066 | 1597309.0708 | 767937.0533 | 798654.5354 | 1535874.1066 | 1597309.0708 | 767937.0533 | 798654.5354
|  |  | КЛ 3х120 2 шт. | 3068342.678 | 3191076.3851 |  |  | 3068342.678 | 3191076.3851 |  |  | 3068342.678 | 3191076.3851 | 1534171.339 | 1595538.1926 | 3068342.678 | 3191076.3851 | 1534171.339 | 1595538.1926
|  |  | КЛ 3х120 3 шт. | 4110421.4838 | 4274838.3432 |  |  | 4110421.4838 | 4274838.3432 |  |  | 4110421.4838 | 4274838.3432 | 2055210.7419 | 2137419.1716 | 4110421.4838 | 4274838.3432 | 2055210.7419 | 2137419.1716
|  |  | КЛ 3х150 1 шт. | 1721311.03 | 1790163.4712 |  |  | 1721311.03 | 1790163.4712 |  |  | 1721311.03 | 1790163.4712 | 860655.515 | 895081.7356 | 1721311.03 | 1790163.4712 | 860655.515 | 895081.7356
|  |  | КЛ 3х150 2 шт. | 3439200.4356 | 3576768.453 |  |  | 3439200.4356 | 3576768.453 |  |  | 3439200.4356 | 3576768.453 | 1719600.2178 | 1788384.2265 | 3439200.4356 | 3576768.453 | 1719600.2178 | 1788384.2265
|  |  | КЛ 3х150 3 шт. | 4607376.7641 | 4791671.8347 |  |  | 4607376.7641 | 4791671.8347 |  |  | 4607376.7641 | 4791671.8347 | 2303688.382 | 2395835.9173 | 4607376.7641 | 4791671.8347 | 2303688.382 | 2395835.9173
|  |  | КЛ 3х185 1 шт. | 1895190.9376 | 1970998.5751 |  |  | 1895190.9376 | 1970998.5751 |  |  | 1895190.9376 | 1970998.5751 | 947595.4688 | 985499.2876 | 1895190.9376 | 1970998.5751 | 947595.4688 | 985499.2876
|  |  | КЛ 3х185 2 шт. | 3786976.3969 | 3938455.4528 |  |  | 3786976.3969 | 3938455.4528 |  |  | 3786976.3969 | 3938455.4528 | 1893488.1984 | 1969227.7264 | 3786976.3969 | 3938455.4528 | 1893488.1984 | 1969227.7264
|  |  | КЛ 3х185 3 шт. | 5073390.7277 | 5276326.3568 |  |  | 5073390.7277 | 5276326.3568 |  |  | 5073390.7277 | 5276326.3568 | 2536695.3639 | 2638163.1784 | 5073390.7277 | 5276326.3568 | 2536695.3639 | 2638163.1784
|  |  | КЛ 3х240 1 шт. | 2104871.5153 | 2189066.3759 |  |  | 2104871.5153 | 2189066.3759 |  |  | 2104871.5153 | 2189066.3759 | 1052435.7577 | 1094533.188 | 2104871.5153 | 2189066.3759 | 1052435.7577 | 1094533.188
|  |  | КЛ 3х240 2 шт. | 4206334.2912 | 4374587.6628 |  |  | 4206334.2912 | 4374587.6628 |  |  | 4206334.2912 | 4374587.6628 | 2103167.1456 | 2187293.8314 | 4206334.2912 | 4374587.6628 | 2103167.1456 | 2187293.8314
|  |  | КЛ 3х240 3 шт. | 5635327.2253 | 5860740.3143 |  |  | 5635327.2253 | 5860740.3143 |  |  | 5635327.2253 | 5860740.3143 | 2817663.6127 | 2930370.1572 | 5635327.2253 | 5860740.3143 | 2817663.6127 | 2930370.1572
|  |  | КЛ 1 кабель в траншее с восстановлением дорожного покрытия | 2365508.4005 | 2460128.7365 |  |  | 2365508.4005 | 2460128.7365 |  |  | 2365508.4005 | 2460128.7365 | 1182754.2002 | 1230064.3682 | 2365508.4005 | 2460128.7365 | 1182754.2002 | 1230064.3682
|  |  | КЛ 2 кабеля в траншее с восстановлением дорожного покрытия | 3529210.3971 | 3670378.813 |  |  | 3529210.3971 | 3670378.813 |  |  | 3529210.3971 | 3670378.813 | 1764605.1986 | 1835189.4065 | 3529210.3971 | 3670378.813 | 1764605.1986 | 1835189.4065
|  |  | КЛ 3 кабеля в траншее с восстановлением дорожного покрытия | 4724901.6902 | 4913897.7578 |  |  | 4724901.6902 | 4913897.7578 |  |  | 4724901.6902 | 4913897.7578 | 2362450.8451 | 2456948.8789 | 4724901.6902 | 4913897.7578 | 2362450.8451 | 2456948.8789
|  |  | КЛ 4 кабеля в траншее с восстановлением дорожного покрытия | 5888603.6869 | 6124147.8344 |  |  | 5888603.6869 | 6124147.8344 |  |  | 5888603.6869 | 6124147.8344 | 2944301.8435 | 3062073.9172 | 5888603.6869 | 6124147.8344 | 2944301.8435 | 3062073.9172
|  |  | КЛ 5 кабелей в траншее с восстановлением дорожного покрытия | 7614822.9909 | 7919415.9105 |  |  | 7614822.9909 | 7919415.9105 |  |  | 7614822.9909 | 7919415.9105 | 3807411.4954 | 3959707.9553 | 7614822.9909 | 7919415.9105 | 3807411.4954 | 3959707.9553
|  |  | КЛ 6 кабелей в траншее с восстановлением дорожного покрытия | 8778540.8031 | 9129682.4352 |  |  | 8778540.8031 | 9129682.4352 |  |  | 8778540.8031 | 9129682.4352 | 4389270.4016 | 4564841.2176 | 8778540.8031 | 9129682.4352 | 4389270.4016 | 4564841.2176
|  |  | КЛ 1 кабель по эстакаде | 7278531.4788 | 7569672.7379 |  |  | 7278531.4788 | 7569672.7379 |  |  | 7278531.4788 | 7569672.7379 | 3639265.7394 | 3784836.369 | 7278531.4788 | 7569672.7379 | 3639265.7394 | 3784836.369
|  |  | КЛ 2 кабеля по эстакаде | 8620480.8849 | 8965300.1203 |  |  | 8620480.8849 | 8965300.1203 |  |  | 8620480.8849 | 8965300.1203 | 4310240.4424 | 4482650.0601 | 8620480.8849 | 8965300.1203 | 4310240.4424 | 4482650.0601
|  |  | КЛ 3 кабеля по эстакаде | 9962443.2218 | 10360940.9507 |  |  | 9962443.2218 | 10360940.9507 |  |  | 9962443.2218 | 10360940.9507 | 4981221.6109 | 5180470.4754 | 9962443.2218 | 10360940.9507 | 4981221.6109 | 5180470.4754
|  |  | КЛ 4 кабеля по эстакаде | 11304418.4438 | 11756595.1815 |  |  | 11304418.4438 | 11756595.1815 |  |  | 11304418.4438 | 11756595.1815 | 5652209.2219 | 5878297.5908 | 11304418.4438 | 11756595.1815 | 5652209.2219 | 5878297.5908
|  |  | КЛ 5 кабелей по эстакаде | 13070500.8737 | 13593320.9086 |  |  | 13070500.8737 | 13593320.9086 |  |  | 13070500.8737 | 13593320.9086 | 6535250.4368 | 6796660.4543 | 13070500.8737 | 13593320.9086 | 6535250.4368 | 6796660.4543
|  |  | КЛ 6 кабелей по эстакаде | 14412810.3485 | 14989322.7624 |  |  | 14412810.3485 | 14989322.7624 |  |  | 14412810.3485 | 14989322.7624 | 7206405.1742 | 7494661.3812 | 14412810.3485 | 14989322.7624 | 7206405.1742 | 7494661.3812
|  |  | КЛ 7 кабелей по эстакаде | 15755119.8693 | 16385324.6641 |  |  | 15755119.8693 | 16385324.6641 |  |  | 15755119.8693 | 16385324.6641 | 7877559.9347 | 8192662.332 | 15755119.8693 | 16385324.6641 | 7877559.9347 | 8192662.332
|  |  | КЛ 8 кабелей по эстакаде | 17097429.3441 | 17781326.5179 |  |  | 17097429.3441 | 17781326.5179 |  |  | 17097429.3441 | 17781326.5179 | 8548714.6721 | 8890663.2589 | 17097429.3441 | 17781326.5179 | 8548714.6721 | 8890663.2589
|  |  | КЛ 9 кабелей по эстакаде | 18501965.815 | 19242044.4476 |  |  | 18501965.815 | 19242044.4476 |  |  | 18501965.815 | 19242044.4476 | 9250982.9075 | 9621022.2238 | 18501965.815 | 19242044.4476 | 9250982.9075 | 9621022.2238
|  |  | КЛ 10 кабелей по эстакаде | 19799686.0644 | 20591673.5069 |  |  | 19799686.0644 | 20591673.5069 |  |  | 19799686.0644 | 20591673.5069 | 9899843.0322 | 10295836.7535 | 19799686.0644 | 20591673.5069 | 9899843.0322 | 10295836.7535
|  |  | КЛ 11 кабелей по эстакаде | 21097399.8943 | 21941295.8901 |  |  | 21097399.8943 | 21941295.8901 |  |  | 21097399.8943 | 21941295.8901 | 10548699.9471 | 10970647.945 | 21097399.8943 | 21941295.8901 | 10548699.9471 | 10970647.945
|  |  | КЛ 12 кабелей по эстакаде | 22395107.2588 | 23290911.5491 |  |  | 22395107.2588 | 23290911.5491 |  |  | 22395107.2588 | 23290911.5491 | 11197553.6294 | 11645455.7746 | 22395107.2588 | 23290911.5491 | 11197553.6294 | 11645455.7746
|  |  | КЛ 13 кабелей по эстакаде | 24778205.0111 | 25769333.2116 |  |  | 24778205.0111 | 25769333.2116 |  |  | 24778205.0111 | 25769333.2116 | 12389102.5056 | 12884666.6058 | 24778205.0111 | 25769333.2116 | 12389102.5056 | 12884666.6058
|  |  | КЛ 14 кабелей по эстакаде | 26120167.3481 | 27164974.042 |  |  | 26120167.3481 | 27164974.042 |  |  | 26120167.3481 | 27164974.042 | 13060083.674 | 13582487.021 | 26120167.3481 | 27164974.042 | 13060083.674 | 13582487.021
|  |  | КЛ 15 кабелей по эстакаде | 27462136.1505 | 28560621.5965 |  |  | 27462136.1505 | 28560621.5965 |  |  | 27462136.1505 | 28560621.5965 | 13731068.0753 | 14280310.7983 | 27462136.1505 | 28560621.5965 | 13731068.0753 | 14280310.7983
|  |  | КЛ 16 кабелей по эстакаде | 28804111.3724 | 29956275.8273 |  |  | 28804111.3724 | 29956275.8273 |  |  | 28804111.3724 | 29956275.8273 | 14402055.6862 | 14978137.9137 | 28804111.3724 | 29956275.8273 | 14402055.6862 | 14978137.9137
|  |  | КЛ 1 кабель в усиленных ж/б лотках | 8544342.705 | 8886116.4132 |  |  | 8544342.705 | 8886116.4132 |  |  | 8544342.705 | 8886116.4132 | 4272171.3525 | 4443058.2066 | 8544342.705 | 8886116.4132 | 4272171.3525 | 4443058.2066
|  |  | КЛ 2 кабеля в усиленных ж/б лотках | 9821692.7809 | 10214560.4922 |  |  | 9821692.7809 | 10214560.4922 |  |  | 9821692.7809 | 10214560.4922 | 4910846.3905 | 5107280.2461 | 9821692.7809 | 10214560.4922 | 4910846.3905 | 5107280.2461
|  |  | КЛ 3 кабеля в усиленных ж/б лотках | 11099045.8335 | 11543007.6668 |  |  | 11099045.8335 | 11543007.6668 |  |  | 11099045.8335 | 11543007.6668 | 5549522.9167 | 5771503.8334 | 11099045.8335 | 11543007.6668 | 5549522.9167 | 5771503.8334
|  |  | КЛ 4 кабеля в усиленных ж/б лотках | 12648309.9479 | 13154242.3458 |  |  | 12648309.9479 | 13154242.3458 |  |  | 12648309.9479 | 13154242.3458 | 6324154.9739 | 6577121.1729 | 12648309.9479 | 13154242.3458 | 6324154.9739 | 6577121.1729
|  |  | КЛ 5 кабелей в усиленных ж/б лотках | 13925660.0698 | 14482686.4726 |  |  | 13925660.0698 | 14482686.4726 |  |  | 13925660.0698 | 14482686.4726 | 6962830.0349 | 7241343.2363 | 13925660.0698 | 14482686.4726 | 6962830.0349 | 7241343.2363
|  |  | КЛ 6 кабелей в усиленных ж/б лотках | 15203019.5418 | 15811140.3235 |  |  | 15203019.5418 | 15811140.3235 |  |  | 15203019.5418 | 15811140.3235 | 7601509.7709 | 7905570.1617 | 15203019.5418 | 15811140.3235 | 7601509.7709 | 7905570.1617
|  |  | КЛ 1 кабель в не усиленных ж/б лотках | 5422846.1111 | 5639759.9555 |  |  | 5422846.1111 | 5639759.9555 |  |  | 5422846.1111 | 5639759.9555 | 2711423.0555 | 2819879.9778 | 5422846.1111 | 5639759.9555 | 2711423.0555 | 2819879.9778
|  |  | КЛ 2 кабеля в не усиленных ж/б лотках | 6700199.1177 | 6968207.0824 |  |  | 6700199.1177 | 6968207.0824 |  |  | 6700199.1177 | 6968207.0824 | 3350099.5588 | 3484103.5412 | 6700199.1177 | 6968207.0824 | 3350099.5588 | 3484103.5412
|  |  | КЛ 3 кабеля в не усиленных ж/б лотках | 7977549.2396 | 8296651.2092 |  |  | 7977549.2396 | 8296651.2092 |  |  | 7977549.2396 | 8296651.2092 | 3988774.6198 | 4148325.6046 | 7977549.2396 | 8296651.2092 | 3988774.6198 | 4148325.6046
|  |  | КЛ 4 кабеля в не усиленных ж/б лотках | 9254902.2461 | 9625098.336 |  |  | 9254902.2461 | 9625098.336 |  |  | 9254902.2461 | 9625098.336 | 4627451.1231 | 4812549.168 | 9254902.2461 | 9625098.336 | 4627451.1231 | 4812549.168
|  |  | КЛ 5 кабелей в не усиленных ж/б лотках | 10804172.826 | 11236339.739 |  |  | 10804172.826 | 11236339.739 |  |  | 10804172.826 | 11236339.739 | 5402086.413 | 5618169.8695 | 10804172.826 | 11236339.739 | 5402086.413 | 5618169.8695
|  |  | КЛ 6 кабелей в не усиленных ж/б лотках | 12081522.9479 | 12564783.8658 |  |  | 12081522.9479 | 12564783.8658 |  |  | 12081522.9479 | 12564783.8658 | 6040761.4739 | 6282391.9329 | 12081522.9479 | 12564783.8658 | 6040761.4739 | 6282391.9329
|  |  | КЛ 7 кабелей в не усиленных ж/б лотках | 13358875.9545 | 13893230.9926 |  |  | 13358875.9545 | 13893230.9926 |  |  | 13358875.9545 | 13893230.9926 | 6679437.9772 | 6946615.4963 | 13358875.9545 | 13893230.9926 | 6679437.9772 | 6946615.4963
|  |  | КЛ 8 кабелей в не усиленных ж/б лотках | 14636226.0764 | 15221675.1194 |  |  | 14636226.0764 | 15221675.1194 |  |  | 14636226.0764 | 15221675.1194 | 7318113.0382 | 7610837.5597 | 14636226.0764 | 15221675.1194 | 7318113.0382 | 7610837.5597
|  |  | КЛ 9 кабелей в не усиленных ж/б лотках | 16185496.6562 | 16832916.5225 |  |  | 16185496.6562 | 16832916.5225 |  |  | 16185496.6562 | 16832916.5225 | 8092748.3281 | 8416458.2612 | 16185496.6562 | 16832916.5225 | 8092748.3281 | 8416458.2612
|  |  | КЛ 1 кабель в металл. коробах под зданием | 3949028.825 | 4106989.978 |  |  | 3949028.825 | 4106989.978 |  |  | 3949028.825 | 4106989.978 | 1974514.4125 | 2053494.989 | 3949028.825 | 4106989.978 | 1974514.4125 | 2053494.989
|  |  | КЛ 2 кабеля в металл. коробах под зданием | 5282355.6555 | 5493649.8818 |  |  | 5282355.6555 | 5493649.8818 |  |  | 5282355.6555 | 5493649.8818 | 2641177.8278 | 2746824.9409 | 5282355.6555 | 5493649.8818 | 2641177.8278 | 2746824.9409
|  |  | КЛ 3 кабеля в металл. коробах под зданием | 6927868.1379 | 7204982.8634 |  |  | 6927868.1379 | 7204982.8634 |  |  | 6927868.1379 | 7204982.8634 | 3463934.0689 | 3602491.4317 | 6927868.1379 | 7204982.8634 | 3463934.0689 | 3602491.4317
|  |  | КЛ 4 кабеля в металл. коробах под зданием | 8261201.4338 | 8591649.4912 |  |  | 8261201.4338 | 8591649.4912 |  |  | 8261201.4338 | 8591649.4912 | 4130600.7169 | 4295824.7456 | 8261201.4338 | 8591649.4912 | 4130600.7169 | 4295824.7456
|  |  | КЛ 5 кабелей в металл. коробах под зданием | 9969143.5297 | 10367909.2709 |  |  | 9969143.5297 | 10367909.2709 |  |  | 9969143.5297 | 10367909.2709 | 4984571.7648 | 5183954.6354 | 9969143.5297 | 10367909.2709 | 4984571.7648 | 5183954.6354
|  |  | КЛ 6 кабелей в металл. коробах под зданием | 11302476.8256 | 11754575.8987 |  |  | 11302476.8256 | 11754575.8987 |  |  | 11302476.8256 | 11754575.8987 | 5651238.4128 | 5877287.9493 | 11302476.8256 | 11754575.8987 | 5651238.4128 | 5877287.9493
|  |  | Уровень напряжения 20 кВ КЛ с медными жилами в траншее | Территории, не относящиеся к территориям городских населенных пунктов | Территории городских населенных пунктов |  |  | Территории, не относящиеся к территориям городских населенных пунктов | Территории городских населенных пунктов |  |  | Территории, не относящиеся к территориям городских населенных пунктов | Территории городских населенных пунктов | Территории, не относящиеся к территориям городских населенных пунктов | Территории городских населенных пунктов | Территории, не относящиеся к территориям городских населенных пунктов | Территории городских населенных пунктов | Территории, не относящиеся к территориям городских населенных пунктов | Территории городских населенных пунктов
|  |  | КЛ 1 кабель в жб лотках | 3320329.8619 | 3453143.0564 |  |  | 3320329.8619 | 3453143.0564 |  |  | 3320329.8619 | 3453143.0564 | 1660164.9309 | 1726571.5282 | 3320329.8619 | 3453143.0564 | 1660164.9309 | 1726571.5282
|  |  | Уровень напряжения 20 кВ КЛ с алюминиевыми жилами в траншее | Территории, не относящиеся к территориям городских населенных пунктов | Территории городских населенных пунктов |  |  | Территории, не относящиеся к территориям городских населенных пунктов | Территории городских населенных пунктов |  |  | Территории, не относящиеся к территориям городских населенных пунктов | Территории городских населенных пунктов | Территории, не относящиеся к территориям городских населенных пунктов | Территории городских населенных пунктов | Территории, не относящиеся к территориям городских населенных пунктов | Территории городских населенных пунктов | Территории, не относящиеся к территориям городских населенных пунктов | Территории городских населенных пунктов
|  |  | КЛ 1 кабель в жб лотках | 3157893.5643 | 3284209.3069 |  |  | 3157893.5643 | 3284209.3069 |  |  | 3157893.5643 | 3284209.3069 | 1578946.7822 | 1642104.6534 | 3157893.5643 | 3284209.3069 | 1578946.7822 | 1642104.6534
|  |  | Уровень напряжения 35 кВ | Территории, не относящиеся к территориям городских населенных пунктов | Территории городских населенных пунктов |  |  | Территории, не относящиеся к территориям городских населенных пунктов | Территории городских населенных пунктов |  |  | Территории, не относящиеся к территориям городских населенных пунктов | Территории городских населенных пунктов | Территории, не относящиеся к территориям городских населенных пунктов | Территории городских населенных пунктов | Территории, не относящиеся к территориям городских населенных пунктов | Территории городских населенных пунктов | Территории, не относящиеся к территориям городских населенных пунктов | Территории городских населенных пунктов
|  |  | КЛ (1 цепь с AL жилой сеч 120 мм2, прокладка в земле (в лотках)) | 7498456.159 | 7798394.4054 |  |  | 7498456.159 | 7798394.4054 |  |  | 7498456.159 | 7798394.4054 | 3749228.0795 | 3899197.2027 | 7498456.159 | 7798394.4054 | 3749228.0795 | 3899197.2027
|  |  | Строительство КЛ (1 цепь с AL жилой сеч 240 мм2, прокладка в земле (в лотках)) | 8161400.7718 | 8487856.8026 |  |  | 8161400.7718 | 8487856.8026 |  |  | 8161400.7718 | 8487856.8026 | 4080700.3859 | 4243928.4013 | 8161400.7718 | 8487856.8026 | 4080700.3859 | 4243928.4013
|  |  | Строительство КЛ (1 цепь с AL жилой сеч 120 мм2, прокладка в земле (в лотках)) с выполнением специального перехода методом ГНБ | 11297346.695 | 11749240.5628 |  |  | 11297346.695 | 11749240.5628 |  |  | 11297346.695 | 11749240.5628 | 5648673.3475 | 5874620.2814 | 11297346.695 | 11749240.5628 | 5648673.3475 | 5874620.2814
|  |  | Строительство КЛ (1 цепь с AL жилой сеч 240 мм2, прокладка в земле (в лотках))с выполнением специального перехода методом ГНБ | 11894077.5648 | 12369840.6674 |  |  | 11894077.5648 | 12369840.6674 |  |  | 11894077.5648 | 12369840.6674 | 5947038.7824 | 6184920.3337 | 11894077.5648 | 12369840.6674 | 5947038.7824 | 6184920.3337
|  |  | Уровень напряжения 110 кВ | Территории, не относящиеся к территориям городских населенных пунктов | Территории городских населенных пунктов |  |  | Территории, не относящиеся к территориям городских населенных пунктов | Территории городских населенных пунктов |  |  | Территории, не относящиеся к территориям городских населенных пунктов | Территории городских населенных пунктов | Территории, не относящиеся к территориям городских населенных пунктов | Территории городских населенных пунктов | Территории, не относящиеся к территориям городских населенных пунктов | Территории городских населенных пунктов | Территории, не относящиеся к территориям городских населенных пунктов | Территории городских населенных пунктов
|  |  | Строительство КЛ (1 цепь с AL жилой сеч 185мм2, прокладка в земле (в лотках)) | 16039749.1326 | 16681339.0979 |  |  | 16039749.1326 | 16681339.0979 |  |  | 16039749.1326 | 16681339.0979 | 8019874.5663 | 8340669.5489 | 16039749.1326 | 16681339.0979 | 8019874.5663 | 8340669.5489
|  |  | Строительство КЛ (1 цепь с AL жилой сеч 300 мм2, прокладка в земле (в лотках) с ВОЛС | 33601970.0197 | 34946048.8205 |  |  | 33601970.0197 | 34946048.8205 |  |  | 33601970.0197 | 34946048.8205 | 16800985.0099 | 17473024.4103 | 33601970.0197 | 34946048.8205 | 16800985.0099 | 17473024.4103
|  |  | Строительство КЛ (1 цепь с AL жилой сеч 550мм2) в траншее с ВОЛС | 41095075.4525 | 42738878.4706 |  |  | 41095075.4525 | 42738878.4706 |  |  | 41095075.4525 | 42738878.4706 | 20547537.7262 | 21369439.2353 | 41095075.4525 | 42738878.4706 | 20547537.7262 | 21369439.2353
|  |  | Строительство КЛ (1 цепь с AL жилой сеч 185мм2, прокладка в земле (в лотках)) с выполнением специального перехода методом ГНБ с ВОЛС | 19547299.4852 | 20329191.4646 |  |  | 19547299.4852 | 20329191.4646 |  |  | 19547299.4852 | 20329191.4646 | 9773649.7426 | 10164595.7323 | 19547299.4852 | 20329191.4646 | 9773649.7426 | 10164595.7323
|  |  | Строительство КЛ (1 цепь с AL жилой сеч 300мм2, прокладка в земле (в лотках)) с выполнением специального перехода методом ГНБ с ВОЛС | 36516935.9332 | 37977613.3705 |  |  | 36516935.9332 | 37977613.3705 |  |  | 36516935.9332 | 37977613.3705 | 18258467.9666 | 18988806.6853 | 36516935.9332 | 37977613.3705 | 18258467.9666 | 18988806.6853
|  | ВЛ | Строительство КЛ (1 цепь с AL жилой сеч 550мм2, прокладка в земле (в лотках) с выполнением специального перехода методом ГНБ с ВОЛС | 43144392.9006 | 44870168.6166 |  |  | 43144392.9006 | 44870168.6166 |  |  | 43144392.9006 | 44870168.6166 | 21572196.4503 | 22435084.3083 | 43144392.9006 | 44870168.6166 | 21572196.4503 | 22435084.3083
|  |  | Уровень напряжения 0,4 кВ | Территории, не относящиеся к территориям городских населенных пунктов | Территории городских населенных пунктов |  |  | Территории, не относящиеся к территориям городских населенных пунктов | Территории городских населенных пунктов |  |  | Территории, не относящиеся к территориям городских населенных пунктов | Территории городских населенных пунктов | Территории, не относящиеся к территориям городских населенных пунктов | Территории городских населенных пунктов | Территории, не относящиеся к территориям городских населенных пунктов | Территории городских населенных пунктов | Территории, не относящиеся к территориям городских населенных пунктов | Территории городских населенных пунктов
|  |  | Строительство ВЛ АС до 35 на деревянных опорах количество цепей 1 шт. | 737301.6435 | 766793.7093 |  |  | 737301.6435 | 766793.7093 |  |  | 737301.6435 | 766793.7093 | 368650.8218 | 383396.8546 | 737301.6435 | 766793.7093 | 368650.8218 | 383396.8546
|  |  | Строительство ВЛ АС до 35 на ж/б опорах количество цепей 1 шт. | 1057248.8549 | 1099538.8091 |  |  | 1057248.8549 | 1099538.8091 |  |  | 1057248.8549 | 1099538.8091 | 528624.4274 | 549769.4045 | 1057248.8549 | 1099538.8091 | 528624.4274 | 549769.4045
|  |  | Строительство ВЛ АС до 70 на деревянных опорах количество цепей 1 шт. | 791333.1525 | 822986.4786 |  |  | 791333.1525 | 822986.4786 |  |  | 791333.1525 | 822986.4786 | 395666.5763 | 411493.2393 | 791333.1525 | 822986.4786 | 395666.5763 | 411493.2393
|  |  | Строительство ВЛ АС до 70 на ж/б опорах количество цепей 1 шт. | 1121097.5926 | 1165941.4963 |  |  | 1121097.5926 | 1165941.4963 |  |  | 1121097.5926 | 1165941.4963 | 560548.7963 | 582970.7482 | 1121097.5926 | 1165941.4963 | 560548.7963 | 582970.7482
|  |  | Строительство ВЛ АС до 95 на деревянных опорах количество цепей 1 шт. | 822207.332 | 855095.6253 |  |  | 822207.332 | 855095.6253 |  |  | 822207.332 | 855095.6253 | 411103.666 | 427547.8127 | 822207.332 | 855095.6253 | 411103.666 | 427547.8127
|  |  | Строительство ВЛ АС до 95 на ж/б опорах количество цепей 1 шт. | 1159684.2492 | 1206071.6191 |  |  | 1159684.2492 | 1206071.6191 |  |  | 1159684.2492 | 1206071.6191 | 579842.1246 | 603035.8096 | 1159684.2492 | 1206071.6191 | 579842.1246 | 603035.8096
|  |  | Строительство ВЛ СИП до 35 на ж/б опорах количество цепей 1 шт. | 1523132.2176 | 1584057.5063 |  |  | 1523132.2176 | 1584057.5063 |  |  | 1523132.2176 | 1584057.5063 | 761566.1088 | 792028.7532 | 1523132.2176 | 1584057.5063 | 761566.1088 | 792028.7532
|  |  | Строительство ВЛ СИП до 35 на ж/б опорах количество цепей 2 шт. | 1675093.6833 | 1742097.4307 |  |  | 1675093.6833 | 1742097.4307 |  |  | 1675093.6833 | 1742097.4307 | 837546.8417 | 871048.7153 | 1675093.6833 | 1742097.4307 | 837546.8417 | 871048.7153
|  |  | Строительство ВЛ СИП до 50 на ж/б опорах количество цепей 1 шт. | 1727997.5654 | 1797117.4681 |  |  | 1727997.5654 | 1797117.4681 |  |  | 1727997.5654 | 1797117.4681 | 863998.7827 | 898558.734 | 1727997.5654 | 1797117.4681 | 863998.7827 | 898558.734
|  |  | Строительство ВЛ СИП до 50 на ж/б опорах количество цепей 2 шт. | 2621164.4789 | 2726011.0581 |  |  | 2621164.4789 | 2726011.0581 |  |  | 2621164.4789 | 2726011.0581 | 1310582.2395 | 1363005.529 | 2621164.4789 | 2726011.0581 | 1310582.2395 | 1363005.529
|  |  | Строительство ВЛ СИП до 70 на ж/б опорах количество цепей 1 шт. | 1611532.4342 | 1675993.7316 |  |  | 1611532.4342 | 1675993.7316 |  |  | 1611532.4342 | 1675993.7316 | 805766.2171 | 837996.8658 | 1611532.4342 | 1675993.7316 | 805766.2171 | 837996.8658
|  |  | Строительство ВЛ СИП до 70 на ж/б опорах количество цепей 2 шт. | 2781844.5508 | 2893118.3328 |  |  | 2781844.5508 | 2893118.3328 |  |  | 2781844.5508 | 2893118.3328 | 1390922.2754 | 1446559.1664 | 2781844.5508 | 2893118.3328 | 1390922.2754 | 1446559.1664
|  |  | Строительство одноцепной ВЛ проводом марки СИП на деревянных опорах с жб приставками | 2127127.4406 | 2212212.5382 |  |  | 2127127.4406 | 2212212.5382 |  |  | 2127127.4406 | 2212212.5382 | 1063563.7203 | 1106106.2691 | 2127127.4406 | 2212212.5382 | 1063563.7203 | 1106106.2691
|  |  | Строительство двухцепной ВЛ проводом марки СИП на деревянных опорах с жб приставками | 2227933.8583 | 2317051.2127 |  |  | 2227933.8583 | 2317051.2127 |  |  | 2227933.8583 | 2317051.2127 | 1113966.9292 | 1158525.6063 | 2227933.8583 | 2317051.2127 | 1113966.9292 | 1158525.6063
|  |  | Строительство трехцепной ВЛ проводом марки СИП на деревянных опорах с жб приставками | 2964826.1753 | 3083419.2223 |  |  | 2964826.1753 | 3083419.2223 |  |  | 2964826.1753 | 3083419.2223 | 1482413.0877 | 1541709.6112 | 2964826.1753 | 3083419.2223 | 1482413.0877 | 1541709.6112
|  |  | Строительство четырехцепной ВЛ проводом марки СИП на деревянных опорах с жб приставками | 3410462.7466 | 3546881.2565 |  |  | 3410462.7466 | 3546881.2565 |  |  | 3410462.7466 | 3546881.2565 | 1705231.3733 | 1773440.6282 | 3410462.7466 | 3546881.2565 | 1705231.3733 | 1773440.6282
|  |  | Строительство одноцепной ВЛ проводом марки СИП на металлических опорах | 5770302.87 | 6001114.9848 |  |  | 5770302.87 | 6001114.9848 |  |  | 5770302.87 | 6001114.9848 | 2885151.435 | 3000557.4924 | 5770302.87 | 6001114.9848 | 2885151.435 | 3000557.4924
|  |  | Строительство двухцепной ВЛ проводом марки СИП на металлических опорах | 6228369.8574 | 6477504.6517 |  |  | 6228369.8574 | 6477504.6517 |  |  | 6228369.8574 | 6477504.6517 | 3114184.9287 | 3238752.3259 | 6228369.8574 | 6477504.6517 | 3114184.9287 | 3238752.3259
|  |  | Строительство трехцепной ВЛ проводом марки СИП на металлических опорах | 6209938.8167 | 6458336.3693 |  |  | 6209938.8167 | 6458336.3693 |  |  | 6209938.8167 | 6458336.3693 | 3104969.4083 | 3229168.1847 | 6209938.8167 | 6458336.3693 | 3104969.4083 | 3229168.1847
|  |  | Строительство четырхцепной ВЛ проводом марки СИП на металлических опорах | 6655575.388 | 6921798.4035 |  |  | 6655575.388 | 6921798.4035 |  |  | 6655575.388 | 6921798.4035 | 3327787.694 | 3460899.2017 | 6655575.388 | 6921798.4035 | 3327787.694 | 3460899.2017
|  |  | Уровень напряжения 6-10 кВ | Территории, не относящиеся к территориям городских населенных пунктов | Территории городских населенных пунктов |  |  | Территории, не относящиеся к территориям городских населенных пунктов | Территории городских населенных пунктов |  |  | Территории, не относящиеся к территориям городских населенных пунктов | Территории городских населенных пунктов | Территории, не относящиеся к территориям городских населенных пунктов | Территории городских населенных пунктов | Территории, не относящиеся к территориям городских населенных пунктов | Территории городских населенных пунктов | Территории, не относящиеся к территориям городских населенных пунктов | Территории городских населенных пунктов
|  |  | Строительство ВЛ АС до 35 на деревянных опорах количество цепей 1 шт. | 1142139.7624 | 1187825.3529 |  |  | 1142139.7624 | 1187825.3529 |  |  | 1142139.7624 | 1187825.3529 | 571069.8812 | 593912.6764 | 1142139.7624 | 1187825.3529 | 571069.8812 | 593912.6764
|  |  | Строительство ВЛ АС до 35 на ж/б опорах количество цепей 1 шт. | 1422093.9002 | 1478977.6562 |  |  | 1422093.9002 | 1478977.6562 |  |  | 1422093.9002 | 1478977.6562 | 711046.9501 | 739488.8281 | 1422093.9002 | 1478977.6562 | 711046.9501 | 739488.8281
|  |  | ВЛ АС 50 на ж/б опорах количество цепей 1 шт. | 1577858.246 | 1640972.5758 |  |  | 1577858.246 | 1640972.5758 |  |  | 1577858.246 | 1640972.5758 | 788929.123 | 820486.2879 | 1577858.246 | 1640972.5758 | 788929.123 | 820486.2879
|  |  | Строительство ВЛ АС 70 на ж/б опорах количество цепей 1 шт. | 1713264.9408 | 1781795.5385 |  |  | 1713264.9408 | 1781795.5385 |  |  | 1713264.9408 | 1781795.5385 | 856632.4704 | 890897.7692 | 1713264.9408 | 1781795.5385 | 856632.4704 | 890897.7692
|  |  | Строительство ВЛ АС 70 на ж/б опорах количество цепей 2 шт. | 2693434.994 | 2801172.3938 |  |  | 2693434.994 | 2801172.3938 |  |  | 2693434.994 | 2801172.3938 | 1346717.497 | 1400586.1969 | 2693434.994 | 2801172.3938 | 1346717.497 | 1400586.1969
|  |  | Строительство ВЛ АС до 95 на ж/б опорах количество цепей 1 шт. | 3268770.0833 | 3399520.8867 |  |  | 3268770.0833 | 3399520.8867 |  |  | 3268770.0833 | 3399520.8867 | 1634385.0417 | 1699760.4433 | 3268770.0833 | 3399520.8867 | 1634385.0417 | 1699760.4433
|  |  | Строительство ВЛ СИП 50 на ж/б опорах количество цепей 1 шт. | 1859206.9473 | 1933575.2252 |  |  | 1859206.9473 | 1933575.2252 |  |  | 1859206.9473 | 1933575.2252 | 929603.4737 | 966787.6126 | 1859206.9473 | 1933575.2252 | 929603.4737 | 966787.6126
|  |  | Строительство ВЛ СИП 70 на ж/б опорах количество цепей 1 шт. | 2242993.5562 | 2332713.2984 |  |  | 2242993.5562 | 2332713.2984 |  |  | 2242993.5562 | 2332713.2984 | 1121496.7781 | 1166356.6492 | 2242993.5562 | 2332713.2984 | 1121496.7781 | 1166356.6492
|  |  | Строительство ВЛ СИП 70 на ж/б опорах количество цепей 2 шт. | 2772016.0262 | 2882896.6673 |  |  | 2772016.0262 | 2882896.6673 |  |  | 2772016.0262 | 2882896.6673 | 1386008.0131 | 1441448.3336 | 2772016.0262 | 2882896.6673 | 1386008.0131 | 1441448.3336
|  |  | Строительство ВЛ СИП 70 на металлических опорах количество цепей 1 шт | 2705364.1248 | 2813578.6898 |  |  | 2705364.1248 | 2813578.6898 |  |  | 2705364.1248 | 2813578.6898 | 1352682.0624 | 1406789.3449 | 2705364.1248 | 2813578.6898 | 1352682.0624 | 1406789.3449
|  |  | Строительство одноцепной ВЛ проводом марки СИП на деревянных опорах с жб приставками | 2159030.0861 | 2245391.2896 |  |  | 2159030.0861 | 2245391.2896 |  |  | 2159030.0861 | 2245391.2896 | 1079515.0431 | 1122695.6448 | 2159030.0861 | 2245391.2896 | 1079515.0431 | 1122695.6448
|  |  | Строительство двухцепной ВЛ проводом марки СИП на деревянных опорах с жб приставками | 2670477.7979 | 2777296.9098 |  |  | 2670477.7979 | 2777296.9098 |  |  | 2670477.7979 | 2777296.9098 | 1335238.8989 | 1388648.4549 | 2670477.7979 | 2777296.9098 | 1335238.8989 | 1388648.4549
|  |  | Строительство трехцепной ВЛ проводом марки СИП на деревянных опорах с жб приставками | 3509760.9326 | 3650151.3699 |  |  | 3509760.9326 | 3650151.3699 |  |  | 3509760.9326 | 3650151.3699 | 1754880.4663 | 1825075.685 | 3509760.9326 | 3650151.3699 | 1754880.4663 | 1825075.685
|  |  | Строительство четырехцепной ВЛ проводом марки СИП на деревянных опорах с жб приставками | 4207070.1606 | 4375352.967 |  |  | 4207070.1606 | 4375352.967 |  |  | 4207070.1606 | 4375352.967 | 2103535.0803 | 2187676.4835 | 4207070.1606 | 4375352.967 | 2103535.0803 | 2187676.4835
|  |  | Строительство одноцепной ВЛ проводом марки СИП на металлических опорах | 5770367.7053 | 6001182.4135 |  |  | 5770367.7053 | 6001182.4135 |  |  | 5770367.7053 | 6001182.4135 | 2885183.8527 | 3000591.2068 | 5770367.7053 | 6001182.4135 | 2885183.8527 | 3000591.2068
|  |  | Строительство двухцепной ВЛ проводом марки СИП на металлических опорах | 6063145.1508 | 6305670.9569 |  |  | 6063145.1508 | 6305670.9569 |  |  | 6063145.1508 | 6305670.9569 | 3031572.5754 | 3152835.4784 | 6063145.1508 | 6305670.9569 | 3031572.5754 | 3152835.4784
|  |  | Строительство трехцепной ВЛ проводом марки СИП на металлических опорах | 7262954.8707 | 7553473.0655 |  |  | 7262954.8707 | 7553473.0655 |  |  | 7262954.8707 | 7553473.0655 | 3631477.4353 | 3776736.5327 | 7262954.8707 | 7553473.0655 | 3631477.4353 | 3776736.5327
|  |  | Строительство четырехцепной ВЛ проводом марки СИП на металлических опорах | 8059602.0442 | 8381986.126 |  |  | 8059602.0442 | 8381986.126 |  |  | 8059602.0442 | 8381986.126 | 4029801.0221 | 4190993.063 | 8059602.0442 | 8381986.126 | 4029801.0221 | 4190993.063
|  |  | Уровень напряжения 35 кВ | Территории, не относящиеся к территориям городских населенных пунктов | Территории городских населенных пунктов |  |  | Территории, не относящиеся к территориям городских населенных пунктов | Территории городских населенных пунктов |  |  | Территории, не относящиеся к территориям городских населенных пунктов | Территории городских населенных пунктов | Территории, не относящиеся к территориям городских населенных пунктов | Территории городских населенных пунктов | Территории, не относящиеся к территориям городских населенных пунктов | Территории городских населенных пунктов | Территории, не относящиеся к территориям городских населенных пунктов | Территории городских населенных пунктов
|  |  | Строительство ВЛ АС 95 на ж/б опорах количество цепей 1 шт. | 3178957.0371 | 3306115.3186 |  |  | 3178957.0371 | 3306115.3186 |  |  | 3178957.0371 | 3306115.3186 | 1589478.5185 | 1653057.6593 | 3178957.0371 | 3306115.3186 | 1589478.5185 | 1653057.6593
|  |  | Строительство ВЛ АС 95 на металлических опорах количество цепей 1 шт. | 4459420.8403 | 4637797.6739 |  |  | 4459420.8403 | 4637797.6739 |  |  | 4459420.8403 | 4637797.6739 | 2229710.4202 | 2318898.837 | 4459420.8403 | 4637797.6739 | 2229710.4202 | 2318898.837
|  |  | Строительство ВЛ АС 95 на ж/б опорах количество цепей 2 шт. | 4827072.307 | 5020155.1993 |  |  | 4827072.307 | 5020155.1993 |  |  | 4827072.307 | 5020155.1993 | 2413536.1535 | 2510077.5996 | 4827072.307 | 5020155.1993 | 2413536.1535 | 2510077.5996
|  |  | Строительство ВЛ АС 95 на металлических опорах количество цепей 2 шт. | 5629035.5101 | 5854196.9305 |  |  | 5629035.5101 | 5854196.9305 |  |  | 5629035.5101 | 5854196.9305 | 2814517.755 | 2927098.4652 | 5629035.5101 | 5854196.9305 | 2814517.755 | 2927098.4652
|  |  | Строительство ВЛ АС 150 на ж/б опорах количество цепей 1 шт. | 4044768.9779 | 4206559.737 |  |  | 4044768.9779 | 4206559.737 |  |  | 4044768.9779 | 4206559.737 | 2022384.4889 | 2103279.8685 | 4044768.9779 | 4206559.737 | 2022384.4889 | 2103279.8685
|  |  | Строительство ВЛ АС 150 на металлических опорах количество цепей 1 шт. | 5297868.1381 | 5509782.8636 |  |  | 5297868.1381 | 5509782.8636 |  |  | 5297868.1381 | 5509782.8636 | 2648934.0691 | 2754891.4318 | 5297868.1381 | 5509782.8636 | 2648934.0691 | 2754891.4318
|  |  | Строительство ВЛ АС 150 на ж/б опорах количество цепей 2 шт. | 5984055.2885 | 6223417.5 |  |  | 5984055.2885 | 6223417.5 |  |  | 5984055.2885 | 6223417.5 | 2992027.6442 | 3111708.75 | 5984055.2885 | 6223417.5 | 2992027.6442 | 3111708.75
|  |  | Строительство ВЛ АС 150 на металлических опорах количество цепей 2 шт. | 6939672.5608 | 7217259.4632 |  |  | 6939672.5608 | 7217259.4632 |  |  | 6939672.5608 | 7217259.4632 | 3469836.2804 | 3608629.7316 | 6939672.5608 | 7217259.4632 | 3469836.2804 | 3608629.7316
|  |  | Строительство ВЛ АС 70-150 цепей 1 шт. | 7767827.13 | 8078540.2152 |  |  | 7767827.13 | 8078540.2152 |  |  | 7767827.13 | 8078540.2152 | 3883913.565 | 4039270.1076 | 7767827.13 | 8078540.2152 | 3883913.565 | 4039270.1076
|  |  | Строительство ВЛ АС 120 на ж/б опорах количество цепей 1 шт. | 4597212.786 | 4781101.2974 |  |  | 4597212.786 | 4781101.2974 |  |  | 4597212.786 | 4781101.2974 | 2298606.393 | 2390550.6487 | 4597212.786 | 4781101.2974 | 2298606.393 | 2390550.6487
|  |  | Строительство ВЛ АС 120 на металлических опорах количество цепей 1 шт. | 5823659.2019 | 6056605.5699 |  |  | 5823659.2019 | 6056605.5699 |  |  | 5823659.2019 | 6056605.5699 | 2911829.6009 | 3028302.785 | 5823659.2019 | 6056605.5699 | 2911829.6009 | 3028302.785
|  |  | Строительство ВЛ АС 120 на ж/б опорах количество цепей 2 шт. | 6395161.5664 | 6650968.0291 |  |  | 6395161.5664 | 6650968.0291 |  |  | 6395161.5664 | 6650968.0291 | 3197580.7832 | 3325484.0146 | 6395161.5664 | 6650968.0291 | 3197580.7832 | 3325484.0146
|  |  | Строительство ВЛ АС 120 на металлических опорах количество цепей 2 шт. | 7330467.0883 | 7623685.7718 |  |  | 7330467.0883 | 7623685.7718 |  |  | 7330467.0883 | 7623685.7718 | 3665233.5441 | 3811842.8859 | 7330467.0883 | 7623685.7718 | 3665233.5441 | 3811842.8859
|  |  | Уровень напряжения 110 кВ | Территории, не относящиеся к территориям городских населенных пунктов | Территории городских населенных пунктов |  |  | Территории, не относящиеся к территориям городских населенных пунктов | Территории городских населенных пунктов |  |  | Территории, не относящиеся к территориям городских населенных пунктов | Территории городских населенных пунктов | Территории, не относящиеся к территориям городских населенных пунктов | Территории городских населенных пунктов | Территории, не относящиеся к территориям городских населенных пунктов | Территории городских населенных пунктов | Территории, не относящиеся к территориям городских населенных пунктов | Территории городских населенных пунктов
|  |  | Строительство ВЛ 110 кВ АС 95 на металлических опорах количество цепей 1шт. | 6793245.3508 | 7064975.1648 |  |  | 6793245.3508 | 7064975.1648 |  |  | 6793245.3508 | 7064975.1648 | 3396622.6754 | 3532487.5824 | 6793245.3508 | 7064975.1648 | 3396622.6754 | 3532487.5824
|  |  | Строительство ВЛ 110 кВ АС 95 на жб опорах количество цепей 1 шт. | 5717848.403 | 5946562.3391 |  |  | 5717848.403 | 5946562.3391 |  |  | 5717848.403 | 5946562.3391 | 2858924.2015 | 2973281.1696 | 5717848.403 | 5946562.3391 | 2858924.2015 | 2973281.1696
|  |  | Строительство ВЛ 1 10 кВ АС до 150 на металлических опорах количество цепей 1шт. | 7055169.9974 | 7337376.7973 |  |  | 7055169.9974 | 7337376.7973 |  |  | 7055169.9974 | 7337376.7973 | 3527584.9987 | 3668688.3987 | 7055169.9974 | 7337376.7973 | 3527584.9987 | 3668688.3987
|  |  | Строительство ВЛ 110 кВ АС 185-240 на металлических опорах количество цепей 1 шт. | 7733015.8688 | 8042336.5035 |  |  | 7733015.8688 | 8042336.5035 |  |  | 7733015.8688 | 8042336.5035 | 3866507.9344 | 4021168.2518 | 7733015.8688 | 8042336.5035 | 3866507.9344 | 4021168.2518
|  |  | Строительство ВЛ 110 кВ АС 95 на ж/б опорах количество цепей 2 шт. | 10557959.3015 | 10980277.6735 |  |  | 10557959.3015 | 10980277.6735 |  |  | 10557959.3015 | 10980277.6735 | 5278979.6507 | 5490138.8368 | 10557959.3015 | 10980277.6735 | 5278979.6507 | 5490138.8368
|  |  | Строительство ВЛ 110 кВ АС 95 на металлических опорах количество цепей 2 шт | 9919662.5065 | 10316449.0067 |  |  | 9919662.5065 | 10316449.0067 |  |  | 9919662.5065 | 10316449.0067 | 4959831.2532 | 5158224.5034 | 9919662.5065 | 10316449.0067 | 4959831.2532 | 5158224.5034
|  |  | Строительство ВЛ АС 150 на металлических опорах количество цепей 1 шт. | 5697796.7162 | 5925708.5848 |  |  | 5697796.7162 | 5925708.5848 |  |  | 5697796.7162 | 5925708.5848 | 2848898.3581 | 2962854.2924 | 5697796.7162 | 5925708.5848 | 2848898.3581 | 2962854.2924
|  |  | Строительство ВЛ АС 150 на ж/б опорах количество цепей 2 шт. | 5984055.2885 | 6223417.5 |  |  | 5984055.2885 | 6223417.5 |  |  | 5984055.2885 | 6223417.5 | 2992027.6442 | 3111708.75 | 5984055.2885 | 6223417.5 | 2992027.6442 | 3111708.75
|  |  | Строительство ВЛ АС 150 на металлических опорах количество цепей 2 шт. | 6939672.5608 | 7217259.4632 |  |  | 6939672.5608 | 7217259.4632 |  |  | 6939672.5608 | 7217259.4632 | 3469836.2804 | 3608629.7316 | 6939672.5608 | 7217259.4632 | 3469836.2804 | 3608629.7316
|  |  | Строительство ВЛ 110 кВ АС 185-240 на металлических опорах количество цепей 2шт. | 11097426.1627 | 11541323.2093 |  |  | 11097426.1627 | 11541323.2093 |  |  | 11097426.1627 | 11541323.2093 | 5548713.0814 | 5770661.6046 | 11097426.1627 | 11541323.2093 | 5548713.0814 | 5770661.6046
|  |  | Уровень напряжения 220 кВ | Территории, не относящиеся к территориям городских населенных пунктов | Территории городских населенных пунктов |  |  | Территории, не относящиеся к территориям городских населенных пунктов | Территории городских населенных пунктов |  |  | Территории, не относящиеся к территориям городских населенных пунктов | Территории городских населенных пунктов | Территории, не относящиеся к территориям городских населенных пунктов | Территории городских населенных пунктов | Территории, не относящиеся к территориям городских населенных пунктов | Территории городских населенных пунктов | Территории, не относящиеся к территориям городских населенных пунктов | Территории городских населенных пунктов
|  |  | Строительство ВЛ АС400-500 цепей 1 шт. | 17010646.7584 | 17691072.6287 |  |  | 17010646.7584 | 17691072.6287 |  |  | 17010646.7584 | 17691072.6287 | 8505323.3792 | 8845536.3143 | 17010646.7584 | 17691072.6287 | 8505323.3792 | 8845536.3143
500 | Нет | кл | Уровень напряжения 0,4 кВ КЛ с медными жилами в траншее | Территории, не относящиеся к территориям городских населенных пунктов | Территории городских населенных пунктов | 458.3333 | 458.3333 | Территории, не относящиеся к территориям городских населенных пунктов | Территории городских населенных пунктов | 13065.47 |  | Территории, не относящиеся к территориям городских населенных пунктов | Территории городских населенных пунктов | Территории, не относящиеся к территориям городских населенных пунктов | Территории городских населенных пунктов | Территории, не относящиеся к территориям городских населенных пунктов | Территории городских населенных пунктов | Территории, не относящиеся к территориям городских населенных пунктов | Территории городских населенных пунктов
|  |  | КЛ 3х10 1 шт. | 1629388.0323 | 1694563.5536 |  |  | 1629388.0323 | 1694563.5536 |  |  | 1629388.0323 | 1694563.5536 | 814694.0161 | 847281.7768 | 1629388.0323 | 1694563.5536 | 814694.0161 | 847281.7768
|  |  | КЛ 3х10 2 шт. | 3253084.133 | 3383207.4983 |  |  | 3253084.133 | 3383207.4983 |  |  | 3253084.133 | 3383207.4983 | 1626542.0665 | 1691603.7492 | 3253084.133 | 3383207.4983 | 1626542.0665 | 1691603.7492
|  |  | КЛ 3х10 3 шт. | 4357195.2397 | 4531483.0492 |  |  | 4357195.2397 | 4531483.0492 |  |  | 4357195.2397 | 4531483.0492 | 2178597.6198 | 2265741.5246 | 4357195.2397 | 4531483.0492 | 2178597.6198 | 2265741.5246
|  |  | КЛ 3х10 4 шт. | 5838650.6901 | 6072196.7177 |  |  | 5838650.6901 | 6072196.7177 |  |  | 5838650.6901 | 6072196.7177 | 2919325.3451 | 3036098.3589 | 5838650.6901 | 6072196.7177 | 2919325.3451 | 3036098.3589
|  |  | КЛ 3х10 5 шт. | 7823793.2294 | 8136744.9586 |  |  | 7823793.2294 | 8136744.9586 |  |  | 7823793.2294 | 8136744.9586 | 3911896.6147 | 4068372.4793 | 7823793.2294 | 8136744.9586 | 3911896.6147 | 4068372.4793
|  |  | КЛ 3х10 6 шт. | 10483885.8402 | 10903241.2738 |  |  | 10483885.8402 | 10903241.2738 |  |  | 10483885.8402 | 10903241.2738 | 5241942.9201 | 5451620.6369 | 10483885.8402 | 10903241.2738 | 5241942.9201 | 5451620.6369
|  |  | КЛ 3х16 1 шт. | 1680513.7524 | 1747734.3025 |  |  | 1680513.7524 | 1747734.3025 |  |  | 1680513.7524 | 1747734.3025 | 840256.8762 | 873867.1513 | 1680513.7524 | 1747734.3025 | 840256.8762 | 873867.1513
|  |  | КЛ 3х16 2 шт. | 3355341.2759 | 3489554.927 |  |  | 3355341.2759 | 3489554.927 |  |  | 3355341.2759 | 3489554.927 | 1677670.638 | 1744777.4635 | 3355341.2759 | 3489554.927 | 1677670.638 | 1744777.4635
|  |  | КЛ 3х16 3 шт. | 4494228.9566 | 4673998.1148 |  |  | 4494228.9566 | 4673998.1148 |  |  | 4494228.9566 | 4673998.1148 | 2247114.4783 | 2336999.0574 | 4494228.9566 | 4673998.1148 | 2247114.4783 | 2336999.0574
|  |  | КЛ 3х25 1шт. | 1726801.534 | 1795873.5953 |  |  | 1726801.534 | 1795873.5953 |  |  | 1726801.534 | 1795873.5953 | 863400.767 | 897936.7977 | 1726801.534 | 1795873.5953 | 863400.767 | 897936.7977
|  |  | КЛ 3х25 2шт. | 3447899.9986 | 3585815.9985 |  |  | 3447899.9986 | 3585815.9985 |  |  | 3447899.9986 | 3585815.9985 | 1723949.9993 | 1792907.9993 | 3447899.9986 | 3585815.9985 | 1723949.9993 | 1792907.9993
|  |  | КЛ 3х25 3шт. | 4618257.7934 | 4802988.1052 |  |  | 4618257.7934 | 4802988.1052 |  |  | 4618257.7934 | 4802988.1052 | 2309128.8967 | 2401494.0526 | 4618257.7934 | 4802988.1052 | 2309128.8967 | 2401494.0526
|  |  | КЛ 3х25 4шт. | 6188464.6181 | 6436003.2028 |  |  | 6188464.6181 | 6436003.2028 |  |  | 6188464.6181 | 6436003.2028 | 3094232.309 | 3218001.6014 | 6188464.6181 | 6436003.2028 | 3094232.309 | 3218001.6014
|  |  | КЛ 3х25 5шт. | 8292533.8711 | 8624235.2259 |  |  | 8292533.8711 | 8624235.2259 |  |  | 8292533.8711 | 8624235.2259 | 4146266.9355 | 4312117.613 | 8292533.8711 | 8624235.2259 | 4146266.9355 | 4312117.613
|  |  | КЛ 3х25 6шт. | 11111993.6386 | 11556473.3841 |  |  | 11111993.6386 | 11556473.3841 |  |  | 11111993.6386 | 11556473.3841 | 5555996.8193 | 5778236.6921 | 11111993.6386 | 11556473.3841 | 5555996.8193 | 5778236.6921
|  |  | КЛ 3х35 1шт. | 1767490.6372 | 1838190.2627 |  |  | 1767490.6372 | 1838190.2627 |  |  | 1767490.6372 | 1838190.2627 | 883745.3186 | 919095.1314 | 1767490.6372 | 1838190.2627 | 883745.3186 | 919095.1314
|  |  | КЛ 3х35 2шт. | 3529295.1577 | 3670466.964 |  |  | 3529295.1577 | 3670466.964 |  |  | 3529295.1577 | 3670466.964 | 1764647.5788 | 1835233.482 | 3529295.1577 | 3670466.964 | 1764647.5788 | 1835233.482
|  |  | КЛ 3х35 3шт. | 4727320.7148 | 4916413.5433 |  |  | 4727320.7148 | 4916413.5433 |  |  | 4727320.7148 | 4916413.5433 | 2363660.3574 | 2458206.7717 | 4727320.7148 | 4916413.5433 | 2363660.3574 | 2458206.7717
|  |  | КЛ 3х35 4шт. | 6334601.3877 | 6587985.4432 |  |  | 6334601.3877 | 6587985.4432 |  |  | 6334601.3877 | 6587985.4432 | 3167300.6938 | 3293992.7216 | 6334601.3877 | 6587985.4432 | 3167300.6938 | 3293992.7216
|  |  | КЛ 3х35 5шт. | 8488369.5684 | 8827904.3511 |  |  | 8488369.5684 | 8827904.3511 |  |  | 8488369.5684 | 8827904.3511 | 4244184.7842 | 4413952.1756 | 8488369.5684 | 8827904.3511 | 4244184.7842 | 4413952.1756
|  |  | КЛ 3х35 6шт. | 11374417.5268 | 11829394.2278 |  |  | 11374417.5268 | 11829394.2278 |  |  | 11374417.5268 | 11829394.2278 | 5687208.7634 | 5914697.1139 | 11374417.5268 | 11829394.2278 | 5687208.7634 | 5914697.1139
|  |  | КЛ 3х50 1шт. | 1889635.414 | 1965220.8306 |  |  | 1889635.414 | 1965220.8306 |  |  | 1889635.414 | 1965220.8306 | 944817.707 | 982610.4153 | 1889635.414 | 1965220.8306 | 944817.707 | 982610.4153
|  |  | КЛ 3х50 2шт. | 3773595.0308 | 3924538.8321 |  |  | 3773595.0308 | 3924538.8321 |  |  | 3773595.0308 | 3924538.8321 | 1886797.5154 | 1962269.416 | 3773595.0308 | 3924538.8321 | 1886797.5154 | 1962269.416
|  |  | КЛ 3х50 3шт. | 5054684.9992 | 5256872.3991 |  |  | 5054684.9992 | 5256872.3991 |  |  | 5054684.9992 | 5256872.3991 | 2527342.4996 | 2628436.1996 | 5054684.9992 | 5256872.3991 | 2527342.4996 | 2628436.1996
|  |  | КЛ 3х50 4шт. | 6773270.9374 | 7044201.7749 |  |  | 6773270.9374 | 7044201.7749 |  |  | 6773270.9374 | 7044201.7749 | 3386635.4687 | 3522100.8874 | 6773270.9374 | 7044201.7749 | 3386635.4687 | 3522100.8874
|  |  | КЛ 3х50 5шт. | 9076184.4659 | 9439231.8445 |  |  | 9076184.4659 | 9439231.8445 |  |  | 9076184.4659 | 9439231.8445 | 4538092.2329 | 4719615.9223 | 9076184.4659 | 9439231.8445 | 4538092.2329 | 4719615.9223
|  |  | КЛ 3х50 6шт. | 12162085.8324 | 12648569.2657 |  |  | 12162085.8324 | 12648569.2657 |  |  | 12162085.8324 | 12648569.2657 | 6081042.9162 | 6324284.6328 | 12162085.8324 | 12648569.2657 | 6081042.9162 | 6324284.6328
|  |  | КЛ 3х70 1шт. | 1987214.2879 | 2066702.8594 |  |  | 1987214.2879 | 2066702.8594 |  |  | 1987214.2879 | 2066702.8594 | 993607.1439 | 1033351.4297 | 1987214.2879 | 2066702.8594 | 993607.1439 | 1033351.4297
|  |  | КЛ 3х70 2шт. | 3968736.2055 | 4127485.6537 |  |  | 3968736.2055 | 4127485.6537 |  |  | 3968736.2055 | 4127485.6537 | 1984368.1027 | 2063742.8268 | 3968736.2055 | 4127485.6537 | 1984368.1027 | 2063742.8268
|  |  | КЛ 3х70 3шт. | 5316166.5819 | 5528813.2451 |  |  | 5316166.5819 | 5528813.2451 |  |  | 5316166.5819 | 5528813.2451 | 2658083.2909 | 2764406.6226 | 5316166.5819 | 5528813.2451 | 2658083.2909 | 2764406.6226
|  |  | КЛ 3х70 4шт. | 7123669.7051 | 7408616.4933 |  |  | 7123669.7051 | 7408616.4933 |  |  | 7123669.7051 | 7408616.4933 | 3561834.8526 | 3704308.2467 | 7123669.7051 | 7408616.4933 | 3561834.8526 | 3704308.2467
|  |  | КЛ 3х70 5шт. | 9545723.8779 | 9927552.833 |  |  | 9545723.8779 | 9927552.833 |  |  | 9545723.8779 | 9927552.833 | 4772861.9389 | 4963776.4165 | 9545723.8779 | 9927552.833 | 4772861.9389 | 4963776.4165
|  |  | КЛ 3х70 6шт. | 12791246.3252 | 13302896.1782 |  |  | 12791246.3252 | 13302896.1782 |  |  | 12791246.3252 | 13302896.1782 | 6395623.1626 | 6651448.0891 | 12791246.3252 | 13302896.1782 | 6395623.1626 | 6651448.0891
|  |  | КЛ 3х95 1шт. | 2120826.2716 | 2205659.3225 |  |  | 2120826.2716 | 2205659.3225 |  |  | 2120826.2716 | 2205659.3225 | 1060413.1358 | 1102829.6613 | 2120826.2716 | 2205659.3225 | 1060413.1358 | 1102829.6613
|  |  | КЛ 3х95 2шт. | 4235959.6222 | 4405398.007 |  |  | 4235959.6222 | 4405398.007 |  |  | 4235959.6222 | 4405398.007 | 2117979.8111 | 2202699.0035 | 4235959.6222 | 4405398.007 | 2117979.8111 | 2202699.0035
|  |  | КЛ 3х95 3шт. | 5674257.1934 | 5901227.4811 |  |  | 5674257.1934 | 5901227.4811 |  |  | 5674257.1934 | 5901227.4811 | 2837128.5967 | 2950613.7405 | 5674257.1934 | 5901227.4811 | 2837128.5967 | 2950613.7405
|  |  | КЛ 3х95 4шт. | 7603507.522 | 7907647.8228 |  |  | 7603507.522 | 7907647.8228 |  |  | 7603507.522 | 7907647.8228 | 3801753.761 | 3953823.9114 | 7603507.522 | 7907647.8228 | 3801753.761 | 3953823.9114
|  |  | КЛ 3х95 5шт. | 10188715.1812 | 10596263.7884 |  |  | 10188715.1812 | 10596263.7884 |  |  | 10188715.1812 | 10596263.7884 | 5094357.5906 | 5298131.8942 | 10188715.1812 | 10596263.7884 | 5094357.5906 | 5298131.8942
|  |  | КЛ 3х95 6шт. | 13652859.0368 | 14198973.3983 |  |  | 13652859.0368 | 14198973.3983 |  |  | 13652859.0368 | 14198973.3983 | 6826429.5184 | 7099486.6991 | 13652859.0368 | 14198973.3983 | 6826429.5184 | 7099486.6991
|  |  | КЛ 3х120 1шт. | 2248817.13 | 2338769.8152 |  |  | 2248817.13 | 2338769.8152 |  |  | 2248817.13 | 2338769.8152 | 1124408.565 | 1169384.9076 | 2248817.13 | 2338769.8152 | 1124408.565 | 1169384.9076
|  |  | КЛ 3х120 2шт. | 4491958.4629 | 4671636.8014 |  |  | 4491958.4629 | 4671636.8014 |  |  | 4491958.4629 | 4671636.8014 | 2245979.2314 | 2335818.4007 | 4491958.4629 | 4671636.8014 | 2245979.2314 | 2335818.4007
|  |  | КЛ 3х120 3шт. | 6017293.0538 | 6257984.776 |  |  | 6017293.0538 | 6257984.776 |  |  | 6017293.0538 | 6257984.776 | 3008646.5269 | 3128992.388 | 6017293.0538 | 6257984.776 | 3008646.5269 | 3128992.388
|  |  | КЛ 3х120 4шт. | 8063166.5684 | 8385693.2312 |  |  | 8063166.5684 | 8385693.2312 |  |  | 8063166.5684 | 8385693.2312 | 4031583.2842 | 4192846.6156 | 8063166.5684 | 8385693.2312 | 4031583.2842 | 4192846.6156
|  |  | КЛ 3х120 5шт. | 10804645.399 | 11236831.215 |  |  | 10804645.399 | 11236831.215 |  |  | 10804645.399 | 11236831.215 | 5402322.6995 | 5618415.6075 | 10804645.399 | 11236831.215 | 5402322.6995 | 5618415.6075
|  |  | КЛ 3х120 6шт. | 14478218.5666 | 15057347.3092 |  |  | 14478218.5666 | 15057347.3092 |  |  | 14478218.5666 | 15057347.3092 | 7239109.2833 | 7528673.6546 | 14478218.5666 | 15057347.3092 | 7239109.2833 | 7528673.6546
|  |  | КЛ 1 кабель в траншее с восстановлением дорожного покрытия | 3951630.6237 | 4109695.8487 |  |  | 3951630.6237 | 4109695.8487 |  |  | 3951630.6237 | 4109695.8487 | 1975815.3119 | 2054847.9243 | 3951630.6237 | 4109695.8487 | 1975815.3119 | 2054847.9243
|  |  | КЛ 2 кабеля в траншее с восстановлением дорожного покрытия | 5949772.2577 | 6187763.148 |  |  | 5949772.2577 | 6187763.148 |  |  | 5949772.2577 | 6187763.148 | 2974886.1288 | 3093881.574 | 5949772.2577 | 6187763.148 | 2974886.1288 | 3093881.574
|  |  | КЛ 3 кабеля в траншее с восстановлением дорожного покрытия | 5295175.1348 | 5506982.1402 |  |  | 5295175.1348 | 5506982.1402 |  |  | 5295175.1348 | 5506982.1402 | 2647587.5674 | 2753491.0701 | 5295175.1348 | 5506982.1402 | 2647587.5674 | 2753491.0701
|  |  | КЛ 4 кабеля в траншее с восстановлением дорожного покрытия | 7095532.2148 | 7379353.5034 |  |  | 7095532.2148 | 7379353.5034 |  |  | 7095532.2148 | 7379353.5034 | 3547766.1074 | 3689676.7517 | 7095532.2148 | 7379353.5034 | 3547766.1074 | 3689676.7517
|  |  | КЛ 5 кабелей в траншее с восстановлением дорожного покрытия | 9508010.471 | 9888330.8899 |  |  | 9508010.471 | 9888330.8899 |  |  | 9508010.471 | 9888330.8899 | 4754005.2355 | 4944165.4449 | 9508010.471 | 9888330.8899 | 4754005.2355 | 4944165.4449
|  |  | КЛ 6 кабелей в траншее с восстановлением дорожного покрытия | 12740747.147 | 13250377.0329 |  |  | 12740747.147 | 13250377.0329 |  |  | 12740747.147 | 13250377.0329 | 6370373.5735 | 6625188.5164 | 12740747.147 | 13250377.0329 | 6370373.5735 | 6625188.5164
|  |  | КЛ 1 кабель по эстакаде | 9196238.4521 | 9564087.9902 |  |  | 9196238.4521 | 9564087.9902 |  |  | 9196238.4521 | 9564087.9902 | 4598119.226 | 4782043.9951 | 9196238.4521 | 9564087.9902 | 4598119.226 | 4782043.9951
|  |  | КЛ 2 кабеля по эстакаде | 12322964.7159 | 12815883.3046 |  |  | 12322964.7159 | 12815883.3046 |  |  | 12322964.7159 | 12815883.3046 | 6161482.358 | 6407941.6523 | 12322964.7159 | 12815883.3046 | 6161482.358 | 6407941.6523
|  |  | КЛ 3 кабеля по эстакаде | 16512778.5953 | 17173289.7391 |  |  | 16512778.5953 | 17173289.7391 |  |  | 16512778.5953 | 17173289.7391 | 8256389.2976 | 8586644.8696 | 16512778.5953 | 17173289.7391 | 8256389.2976 | 8586644.8696
|  |  | КЛ 4 кабеля по эстакаде | 17939536.6849 | 18657118.1523 |  |  | 17939536.6849 | 18657118.1523 |  |  | 17939536.6849 | 18657118.1523 | 8969768.3424 | 9328559.0761 | 17939536.6849 | 18657118.1523 | 8969768.3424 | 9328559.0761
|  |  | КЛ 5 кабелей по эстакаде | 23729655.1322 | 24678841.3375 |  |  | 23729655.1322 | 24678841.3375 |  |  | 23729655.1322 | 24678841.3375 | 11864827.5661 | 12339420.6687 | 23729655.1322 | 24678841.3375 | 11864827.5661 | 12339420.6687
|  |  | КЛ 6 кабелей по эстакаде | 25190580.0228 | 26198203.2237 |  |  | 25190580.0228 | 26198203.2237 |  |  | 25190580.0228 | 26198203.2237 | 12595290.0114 | 13099101.6118 | 25190580.0228 | 26198203.2237 | 12595290.0114 | 13099101.6118
|  |  | КЛ 7 кабелей по эстакаде | 27650718.641 | 28756747.3866 |  |  | 27650718.641 | 28756747.3866 |  |  | 27650718.641 | 28756747.3866 | 13825359.3205 | 14378373.6933 | 27650718.641 | 28756747.3866 | 13825359.3205 | 14378373.6933
|  |  | КЛ 8 кабелей по эстакаде | 30492805.1237 | 31712517.3286 |  |  | 30492805.1237 | 31712517.3286 |  |  | 30492805.1237 | 31712517.3286 | 15246402.5618 | 15856258.6643 | 30492805.1237 | 31712517.3286 | 15246402.5618 | 15856258.6643
|  |  | КЛ 9 кабелей по эстакаде | 31811418.2509 | 33083874.9809 |  |  | 31811418.2509 | 33083874.9809 |  |  | 31811418.2509 | 33083874.9809 | 15905709.1254 | 16541937.4905 | 31811418.2509 | 33083874.9809 | 15905709.1254 | 16541937.4905
|  |  | КЛ 10 кабелей по эстакаде | 34305174.4239 | 35677381.4008 |  |  | 34305174.4239 | 35677381.4008 |  |  | 34305174.4239 | 35677381.4008 | 17152587.2119 | 17838690.7004 | 34305174.4239 | 35677381.4008 | 17152587.2119 | 17838690.7004
|  |  | КЛ 11 кабелей по эстакаде | 36688697.7756 | 38156245.6866 |  |  | 36688697.7756 | 38156245.6866 |  |  | 36688697.7756 | 38156245.6866 | 18344348.8878 | 19078122.8433 | 36688697.7756 | 38156245.6866 | 18344348.8878 | 19078122.8433
|  |  | КЛ 12 кабелей по эстакаде | 39117733.3206 | 40682442.6534 |  |  | 39117733.3206 | 40682442.6534 |  |  | 39117733.3206 | 40682442.6534 | 19558866.6603 | 20341221.3267 | 39117733.3206 | 40682442.6534 | 19558866.6603 | 20341221.3267
|  |  | КЛ 13 кабелей по эстакаде | 41537016.4708 | 43198497.1297 |  |  | 41537016.4708 | 43198497.1297 |  |  | 41537016.4708 | 43198497.1297 | 20768508.2354 | 21599248.5648 | 41537016.4708 | 43198497.1297 | 20768508.2354 | 21599248.5648
|  |  | КЛ 14 кабелей по эстакаде | 43974686.1763 | 45733673.6234 |  |  | 43974686.1763 | 45733673.6234 |  |  | 43974686.1763 | 45733673.6234 | 21987343.0882 | 22866836.8117 | 43974686.1763 | 45733673.6234 | 21987343.0882 | 22866836.8117
|  |  | КЛ 15 кабелей по эстакаде | 46286838.6706 | 48138312.2175 |  |  | 46286838.6706 | 48138312.2175 |  |  | 46286838.6706 | 48138312.2175 | 23143419.3353 | 24069156.1087 | 46286838.6706 | 48138312.2175 | 23143419.3353 | 24069156.1087
|  |  | КЛ 16 кабелей по эстакаде | 48718105.1858 | 50666829.3932 |  |  | 48718105.1858 | 50666829.3932 |  |  | 48718105.1858 | 50666829.3932 | 24359052.5929 | 25333414.6966 | 48718105.1858 | 50666829.3932 | 24359052.5929 | 25333414.6966
|  |  | КЛ 1 кабель в усиленных ж/б лотках | 13794280.0899 | 14346051.2935 |  |  | 13794280.0899 | 14346051.2935 |  |  | 13794280.0899 | 14346051.2935 | 6897140.045 | 7173025.6468 | 13794280.0899 | 14346051.2935 | 6897140.045 | 7173025.6468
|  |  | КЛ 2 кабеля в усиленных ж/б лотках | 15793807.3921 | 16425559.6877 |  |  | 15793807.3921 | 16425559.6877 |  |  | 15793807.3921 | 16425559.6877 | 7896903.696 | 8212779.8439 | 15793807.3921 | 16425559.6877 | 7896903.696 | 8212779.8439
|  |  | КЛ 3 кабеля в усиленных ж/б лотках | 18290436.8271 | 19022054.3001 |  |  | 18290436.8271 | 19022054.3001 |  |  | 18290436.8271 | 19022054.3001 | 9145218.4135 | 9511027.1501 | 18290436.8271 | 19022054.3001 | 9145218.4135 | 9511027.1501
|  |  | КЛ 4 кабеля в усиленных ж/б лотках | 20184302.3287 | 20991674.4218 |  |  | 20184302.3287 | 20991674.4218 |  |  | 20184302.3287 | 20991674.4218 | 10092151.1643 | 10495837.2109 | 20184302.3287 | 20991674.4218 | 10092151.1643 | 10495837.2109
|  |  | КЛ 5 кабелей в усиленных ж/б лотках | 22980978.0554 | 23900217.1777 |  |  | 22980978.0554 | 23900217.1777 |  |  | 22980978.0554 | 23900217.1777 | 11490489.0277 | 11950108.5888 | 22980978.0554 | 23900217.1777 | 11490489.0277 | 11950108.5888
|  |  | КЛ 6 кабелей в усиленных ж/б лотках | 25451699.9581 | 26469767.9564 |  |  | 25451699.9581 | 26469767.9564 |  |  | 25451699.9581 | 26469767.9564 | 12725849.9791 | 13234883.9782 | 25451699.9581 | 26469767.9564 | 12725849.9791 | 13234883.9782
|  |  | КЛ 1 кабель в не усиленных ж/б лотках | 9871130.98 | 10265976.2192 |  |  | 9871130.98 | 10265976.2192 |  |  | 9871130.98 | 10265976.2192 | 4935565.49 | 5132988.1096 | 9871130.98 | 10265976.2192 | 4935565.49 | 5132988.1096
|  |  | КЛ 2 кабеля в не усиленных ж/б лотках | 11794827.7463 | 12266620.8561 |  |  | 11794827.7463 | 12266620.8561 |  |  | 11794827.7463 | 12266620.8561 | 5897413.8731 | 6133310.4281 | 11794827.7463 | 12266620.8561 | 5897413.8731 | 6133310.4281
|  |  | КЛ 3 кабеля в не усиленных ж/б лотках | 15299053.6547 | 15911015.8009 |  |  | 15299053.6547 | 15911015.8009 |  |  | 15299053.6547 | 15911015.8009 | 7649526.8274 | 7955507.9005 | 15299053.6547 | 15911015.8009 | 7649526.8274 | 7955507.9005
|  |  | КЛ 4 кабеля в не усиленных ж/б лотках | 18311534.7394 | 19043996.129 |  |  | 18311534.7394 | 19043996.129 |  |  | 18311534.7394 | 19043996.129 | 9155767.3697 | 9521998.0645 | 18311534.7394 | 19043996.129 | 9155767.3697 | 9521998.0645
|  |  | КЛ 5 кабелей в не усиленных ж/б лотках | 20198717.0882 | 21006665.7717 |  |  | 20198717.0882 | 21006665.7717 |  |  | 20198717.0882 | 21006665.7717 | 10099358.5441 | 10503332.8859 | 20198717.0882 | 21006665.7717 | 10099358.5441 | 10503332.8859
|  |  | КЛ 6 кабелей в не усиленных ж/б лотках | 20928971.2924 | 21766130.1441 |  |  | 20928971.2924 | 21766130.1441 |  |  | 20928971.2924 | 21766130.1441 | 10464485.6462 | 10883065.0721 | 20928971.2924 | 21766130.1441 | 10464485.6462 | 10883065.0721
|  |  | КЛ 7 кабелей в не усиленных ж/б лотках | 23385324.2777 | 24320737.2488 |  |  | 23385324.2777 | 24320737.2488 |  |  | 23385324.2777 | 24320737.2488 | 11692662.1388 | 12160368.6244 | 23385324.2777 | 24320737.2488 | 11692662.1388 | 12160368.6244
|  |  | КЛ 8 кабелей в не усиленных ж/б лотках | 25841585.4165 | 26875248.8332 |  |  | 25841585.4165 | 26875248.8332 |  |  | 25841585.4165 | 26875248.8332 | 12920792.7083 | 13437624.4166 | 25841585.4165 | 26875248.8332 | 12920792.7083 | 13437624.4166
|  |  | КЛ 9 кабелей в не усиленных ж/б лотках | 28679000.3586 | 29826160.373 |  |  | 28679000.3586 | 29826160.373 |  |  | 28679000.3586 | 29826160.373 | 14339500.1793 | 14913080.1865 | 28679000.3586 | 29826160.373 | 14339500.1793 | 14913080.1865
|  |  | КЛ 10 кабелей в не усиленных ж/б лотках | 31135347.0904 | 32380760.974 |  |  | 31135347.0904 | 32380760.974 |  |  | 31135347.0904 | 32380760.974 | 15567673.5452 | 16190380.487 | 31135347.0904 | 32380760.974 | 15567673.5452 | 16190380.487
|  |  | КЛ 1 кабель в металл. коробах под зданием | 5559439.0409 | 5781816.6025 |  |  | 5559439.0409 | 5781816.6025 |  |  | 5559439.0409 | 5781816.6025 | 2779719.5204 | 2890908.3013 | 5559439.0409 | 5781816.6025 | 2779719.5204 | 2890908.3013
|  |  | КЛ 2 кабеля в металл. коробах под зданием | 7832947.8666 | 8146265.7812 |  |  | 7832947.8666 | 8146265.7812 |  |  | 7832947.8666 | 8146265.7812 | 3916473.9333 | 4073132.8906 | 7832947.8666 | 8146265.7812 | 3916473.9333 | 4073132.8906
|  |  | КЛ 3 кабеля в металл. коробах под зданием | 10498644.6428 | 10918590.4285 |  |  | 10498644.6428 | 10918590.4285 |  |  | 10498644.6428 | 10918590.4285 | 5249322.3214 | 5459295.2143 | 10498644.6428 | 10918590.4285 | 5249322.3214 | 5459295.2143
|  |  | КЛ 4 кабеля в металл. коробах под зданием | 12772153.4685 | 13283039.6072 |  |  | 12772153.4685 | 13283039.6072 |  |  | 12772153.4685 | 13283039.6072 | 6386076.7342 | 6641519.8036 | 12772153.4685 | 13283039.6072 | 6386076.7342 | 6641519.8036
|  |  | КЛ 5 кабелей в металл. коробах под зданием | 15516288.1657 | 16136939.6924 |  |  | 15516288.1657 | 16136939.6924 |  |  | 15516288.1657 | 16136939.6924 | 7758144.0829 | 8068469.8462 | 15516288.1657 | 16136939.6924 | 7758144.0829 | 8068469.8462
|  |  | КЛ 6 кабелей в металл. коробах под зданием | 17789796.9914 | 18501388.8711 |  |  | 17789796.9914 | 18501388.8711 |  |  | 17789796.9914 | 18501388.8711 | 8894898.4957 | 9250694.4355 | 17789796.9914 | 18501388.8711 | 8894898.4957 | 9250694.4355
|  |  | Уровень напряжения 0,4 кВ КЛ с алюминиевыми жилами в траншее | Территории, не относящиеся к территориям городских населенных пунктов | Территории городских населенных пунктов |  |  | Территории, не относящиеся к территориям городских населенных пунктов | Территории городских населенных пунктов |  |  | Территории, не относящиеся к территориям городских населенных пунктов | Территории городских населенных пунктов | Территории, не относящиеся к территориям городских населенных пунктов | Территории городских населенных пунктов | Территории, не относящиеся к территориям городских населенных пунктов | Территории городских населенных пунктов | Территории, не относящиеся к территориям городских населенных пунктов | Территории городских населенных пунктов
|  |  | КЛ 3х10 1 шт. | 1586202.6408 | 1649650.7465 |  |  | 1586202.6408 | 1649650.7465 |  |  | 1586202.6408 | 1649650.7465 | 793101.3204 | 824825.3732 | 1586202.6408 | 1649650.7465 | 793101.3204 | 824825.3732
|  |  | КЛ 3х10 2 шт. | 3166713.3501 | 3293381.8841 |  |  | 3166713.3501 | 3293381.8841 |  |  | 3166713.3501 | 3293381.8841 | 1583356.6751 | 1646690.9421 | 3166713.3501 | 3293381.8841 | 1583356.6751 | 1646690.9421
|  |  | КЛ 3х10 3 шт. | 4241458.4485 | 4411116.7865 |  |  | 4241458.4485 | 4411116.7865 |  |  | 4241458.4485 | 4411116.7865 | 2120729.2243 | 2205558.3932 | 4241458.4485 | 4411116.7865 | 2120729.2243 | 2205558.3932
|  |  | КЛ 3х10 4 шт. | 5683563.2017 | 5910905.7298 |  |  | 5683563.2017 | 5910905.7298 |  |  | 5683563.2017 | 5910905.7298 | 2841781.6009 | 2955452.8649 | 5683563.2017 | 5910905.7298 | 2841781.6009 | 2955452.8649
|  |  | КЛ 3х10 5 шт. | 7615975.9805 | 7920615.0197 |  |  | 7615975.9805 | 7920615.0197 |  |  | 7615975.9805 | 7920615.0197 | 3807987.9902 | 3960307.5098 | 7615975.9805 | 7920615.0197 | 3807987.9902 | 3960307.5098
|  |  | КЛ 3х10 6 шт. | 10205410.6397 | 10613627.0653 |  |  | 10205410.6397 | 10613627.0653 |  |  | 10205410.6397 | 10613627.0653 | 5102705.3199 | 5306813.5326 | 10205410.6397 | 10613627.0653 | 5102705.3199 | 5306813.5326
|  |  | КЛ 3х16 1 шт. | 1635968.6559 | 1701407.4022 |  |  | 1635968.6559 | 1701407.4022 |  |  | 1635968.6559 | 1701407.4022 | 817984.328 | 850703.7011 | 1635968.6559 | 1701407.4022 | 817984.328 | 850703.7011
|  |  | КЛ 3х16 2 шт. | 3266250.7208 | 3396900.7497 |  |  | 3266250.7208 | 3396900.7497 |  |  | 3266250.7208 | 3396900.7497 | 1633125.3604 | 1698450.3748 | 3266250.7208 | 3396900.7497 | 1633125.3604 | 1698450.3748
|  |  | КЛ 3х16 3 шт. | 4374847.5765 | 4549841.4796 |  |  | 4374847.5765 | 4549841.4796 |  |  | 4374847.5765 | 4549841.4796 | 2187423.7883 | 2274920.7398 | 4374847.5765 | 4549841.4796 | 2187423.7883 | 2274920.7398
|  |  | КЛ 3х25 1 шт. | 1681025.2798 | 1748266.291 |  |  | 1681025.2798 | 1748266.291 |  |  | 1681025.2798 | 1748266.291 | 840512.6399 | 874133.1455 | 1681025.2798 | 1748266.291 | 840512.6399 | 874133.1455
|  |  | КЛ 3х25 2 шт. | 3356347.8523 | 3490601.7664 |  |  | 3356347.8523 | 3490601.7664 |  |  | 3356347.8523 | 3490601.7664 | 1678173.9261 | 1745300.8832 | 3356347.8523 | 3490601.7664 | 1678173.9261 | 1745300.8832
|  |  | КЛ 3х25 3 шт. | 4495577.6349 | 4675400.7403 |  |  | 4495577.6349 | 4675400.7403 |  |  | 4495577.6349 | 4675400.7403 | 2247788.8175 | 2337700.3702 | 4495577.6349 | 4675400.7403 | 2247788.8175 | 2337700.3702
|  |  | КЛ 3х25 4 шт. | 6024073.1984 | 6265036.1264 |  |  | 6024073.1984 | 6265036.1264 |  |  | 6024073.1984 | 6265036.1264 | 3012036.5992 | 3132518.0632 | 6024073.1984 | 6265036.1264 | 3012036.5992 | 3132518.0632
|  |  | КЛ 3х25 5 шт. | 8072249.3398 | 8395139.3134 |  |  | 8072249.3398 | 8395139.3134 |  |  | 8072249.3398 | 8395139.3134 | 4036124.6699 | 4197569.6567 | 8072249.3398 | 8395139.3134 | 4036124.6699 | 4197569.6567
|  |  | КЛ 3х25 6 шт. | 10816812.7143 | 11249485.2229 |  |  | 10816812.7143 | 11249485.2229 |  |  | 10816812.7143 | 11249485.2229 | 5408406.3572 | 5624742.6114 | 10816812.7143 | 11249485.2229 | 5408406.3572 | 5624742.6114
|  |  | КЛ 3х35 1 шт. | 1720632.0506 | 1789457.3326 |  |  | 1720632.0506 | 1789457.3326 |  |  | 1720632.0506 | 1789457.3326 | 860316.0253 | 894728.6663 | 1720632.0506 | 1789457.3326 | 860316.0253 | 894728.6663
|  |  | КЛ 3х35 2шт. | 3435577.9843 | 3573001.1037 |  |  | 3435577.9843 | 3573001.1037 |  |  | 3435577.9843 | 3573001.1037 | 1717788.9922 | 1786500.5518 | 3435577.9843 | 3573001.1037 | 1717788.9922 | 1786500.5518
|  |  | КЛ 3х35 3 шт. | 4601739.7314 | 4785809.3207 |  |  | 4601739.7314 | 4785809.3207 |  |  | 4601739.7314 | 4785809.3207 | 2300869.8657 | 2392904.6603 | 4601739.7314 | 4785809.3207 | 2300869.8657 | 2392904.6603
|  |  | КЛ 3х35 4 шт. | 6166323.1307 | 6412976.056 |  |  | 6166323.1307 | 6412976.056 |  |  | 6166323.1307 | 6412976.056 | 3083161.5654 | 3206488.028 | 6166323.1307 | 6412976.056 | 3083161.5654 | 3206488.028
|  |  | КЛ 3х35 5 шт. | 8262876.5158 | 8593391.5764 |  |  | 8262876.5158 | 8593391.5764 |  |  | 8262876.5158 | 8593391.5764 | 4131438.2579 | 4296695.7882 | 8262876.5158 | 8593391.5764 | 4131438.2579 | 4296695.7882
|  |  | КЛ 3х35 6 шт. | 11072257.0246 | 11515147.3056 |  |  | 11072257.0246 | 11515147.3056 |  |  | 11072257.0246 | 11515147.3056 | 5536128.5123 | 5757573.6528 | 11072257.0246 | 11515147.3056 | 5536128.5123 | 5757573.6528
|  |  | КЛ 3х50 1 шт. | 1839528.0194 | 1913109.1402 |  |  | 1839528.0194 | 1913109.1402 |  |  | 1839528.0194 | 1913109.1402 | 919764.0097 | 956554.5701 | 1839528.0194 | 1913109.1402 | 919764.0097 | 956554.5701
|  |  | КЛ 3х50 2 шт. | 3673380.2416 | 3820315.4513 |  |  | 3673380.2416 | 3820315.4513 |  |  | 3673380.2416 | 3820315.4513 | 1836690.1208 | 1910157.7256 | 3673380.2416 | 3820315.4513 | 1836690.1208 | 1910157.7256
|  |  | КЛ 3х50 3 шт. | 4920397.1961 | 5117213.0839 |  |  | 4920397.1961 | 5117213.0839 |  |  | 4920397.1961 | 5117213.0839 | 2460198.598 | 2558606.542 | 4920397.1961 | 5117213.0839 | 2460198.598 | 2558606.542
|  |  | КЛ 3х50 4 шт. | 6593325.6506 | 6857058.6766 |  |  | 6593325.6506 | 6857058.6766 |  |  | 6593325.6506 | 6857058.6766 | 3296662.8253 | 3428529.3383 | 6593325.6506 | 6857058.6766 | 3296662.8253 | 3428529.3383
|  |  | КЛ 3х50 5 шт. | 8835057.5209 | 9188459.8217 |  |  | 8835057.5209 | 9188459.8217 |  |  | 8835057.5209 | 9188459.8217 | 4417528.7604 | 4594229.9109 | 8835057.5209 | 9188459.8217 | 4417528.7604 | 4594229.9109
|  |  | КЛ 3х50 6 шт. | 11838975.7333 | 12312534.7626 |  |  | 11838975.7333 | 12312534.7626 |  |  | 11838975.7333 | 12312534.7626 | 5919487.8667 | 6156267.3813 | 11838975.7333 | 12312534.7626 | 5919487.8667 | 6156267.3813
|  |  | КЛ 3х70 1 шт. | 1934511.6852 | 2011892.1526 |  |  | 1934511.6852 | 2011892.1526 |  |  | 1934511.6852 | 2011892.1526 | 967255.8426 | 1005946.0763 | 1934511.6852 | 2011892.1526 | 967255.8426 | 1005946.0763
|  |  | КЛ 3х70 2 шт. | 3863331.3623 | 4017864.6168 |  |  | 3863331.3623 | 4017864.6168 |  |  | 3863331.3623 | 4017864.6168 | 1931665.6811 | 2008932.3084 | 3863331.3623 | 4017864.6168 | 1931665.6811 | 2008932.3084
|  |  | КЛ 3х70 3 шт. | 5174924.1861 | 5381921.1536 |  |  | 5174924.1861 | 5381921.1536 |  |  | 5174924.1861 | 5381921.1536 | 2587462.0931 | 2690960.5768 | 5174924.1861 | 5381921.1536 | 2587462.0931 | 2690960.5768
|  |  | КЛ 3х70 4 шт. | 6934404.5545 | 7211780.7367 |  |  | 6934404.5545 | 7211780.7367 |  |  | 6934404.5545 | 7211780.7367 | 3467202.2772 | 3605890.3683 | 6934404.5545 | 7211780.7367 | 3467202.2772 | 3605890.3683
|  |  | КЛ 3х70 5 шт. | 9292108.6484 | 9663792.9944 |  |  | 9292108.6484 | 9663792.9944 |  |  | 9292108.6484 | 9663792.9944 | 4646054.3242 | 4831896.4972 | 9292108.6484 | 9663792.9944 | 4646054.3242 | 4831896.4972
|  |  | КЛ 3х70 6 шт. | 12451402.2581 | 12949458.3485 |  |  | 12451402.2581 | 12949458.3485 |  |  | 12451402.2581 | 12949458.3485 | 6225701.1291 | 6474729.1742 | 12451402.2581 | 12949458.3485 | 6225701.1291 | 6474729.1742
|  |  | КЛ 3х95 1шт. | 2064569.9685 | 2147152.7672 |  |  | 2064569.9685 | 2147152.7672 |  |  | 2064569.9685 | 2147152.7672 | 1032284.9842 | 1073576.3836 | 2064569.9685 | 2147152.7672 | 1032284.9842 | 1073576.3836
|  |  | КЛ 3х95 2шт. | 4123447.3779 | 4288385.273 |  |  | 4123447.3779 | 4288385.273 |  |  | 4123447.3779 | 4288385.273 | 2061723.689 | 2144192.6365 | 4123447.3779 | 4288385.273 | 2061723.689 | 2144192.6365
|  |  | КЛ 3х95 3шт. | 5523490.7064 | 5744430.3347 |  |  | 5523490.7064 | 5744430.3347 |  |  | 5523490.7064 | 5744430.3347 | 2761745.3532 | 2872215.1673 | 5523490.7064 | 5744430.3347 | 2761745.3532 | 2872215.1673
|  |  | КЛ 3х95 4шт. | 7401480.3353 | 7697539.5487 |  |  | 7401480.3353 | 7697539.5487 |  |  | 7401480.3353 | 7697539.5487 | 3700740.1677 | 3848769.7744 | 7401480.3353 | 7697539.5487 | 3700740.1677 | 3848769.7744
|  |  | КЛ 3х95 5шт. | 9917998.4469 | 10314718.3848 |  |  | 9917998.4469 | 10314718.3848 |  |  | 9917998.4469 | 10314718.3848 | 4958999.2235 | 5157359.1924 | 9917998.4469 | 10314718.3848 | 4958999.2235 | 5157359.1924
|  |  | КЛ 3х95 6шт. | 13290098.7794 | 13821702.7306 |  |  | 13290098.7794 | 13821702.7306 |  |  | 13290098.7794 | 13821702.7306 | 6645049.3897 | 6910851.3653 | 13290098.7794 | 13821702.7306 | 6645049.3897 | 6910851.3653
|  |  | КЛ 3х120 1шт. | 2189156.6758 | 2276722.9428 |  |  | 2189156.6758 | 2276722.9428 |  |  | 2189156.6758 | 2276722.9428 | 1094578.3379 | 1138361.4714 | 2189156.6758 | 2276722.9428 | 1094578.3379 | 1138361.4714
|  |  | КЛ 3х120 2шт. | 4372637.5544 | 4547543.0566 |  |  | 4372637.5544 | 4547543.0566 |  |  | 4372637.5544 | 4547543.0566 | 2186318.7772 | 2273771.5283 | 4372637.5544 | 4547543.0566 | 2186318.7772 | 2273771.5283
|  |  | КЛ 3х120 3шт. | 5857402.964 | 6091699.0826 |  |  | 5857402.964 | 6091699.0826 |  |  | 5857402.964 | 6091699.0826 | 2928701.482 | 3045849.5413 | 5857402.964 | 6091699.0826 | 2928701.482 | 3045849.5413
|  |  | КЛ 3х120 4шт. | 7848913.9857 | 8162870.5451 |  |  | 7848913.9857 | 8162870.5451 |  |  | 7848913.9857 | 8162870.5451 | 3924456.9929 | 4081435.2726 | 7848913.9857 | 8162870.5451 | 3924456.9929 | 4081435.2726
|  |  | КЛ 3х120 5шт. | 10517546.663 | 10938248.5295 |  |  | 10517546.663 | 10938248.5295 |  |  | 10517546.663 | 10938248.5295 | 5258773.3315 | 5469124.2648 | 10517546.663 | 10938248.5295 | 5258773.3315 | 5469124.2648
|  |  | КЛ 3х120 6шт. | 14093506.4051 | 14657246.6613 |  |  | 14093506.4051 | 14657246.6613 |  |  | 14093506.4051 | 14657246.6613 | 7046753.2026 | 7328623.3307 | 14093506.4051 | 14657246.6613 | 7046753.2026 | 7328623.3307
|  |  | КЛ 50мм2 1шт. | 3490519.2957 | 3630140.0675 |  |  | 3490519.2957 | 3630140.0675 |  |  | 3490519.2957 | 3630140.0675 | 1745259.6478 | 1815070.0338 | 3490519.2957 | 3630140.0675 | 1745259.6478 | 1815070.0338
|  |  | КЛ 70мм2 1шт. | 3634188.1724 | 3779555.6993 |  |  | 3634188.1724 | 3779555.6993 |  |  | 3634188.1724 | 3779555.6993 | 1817094.0862 | 1889777.8496 | 3634188.1724 | 3779555.6993 | 1817094.0862 | 1889777.8496
|  |  | КЛ 95мм2 1шт. | 3827866.1283 | 3980980.7735 |  |  | 3827866.1283 | 3980980.7735 |  |  | 3827866.1283 | 3980980.7735 | 1913933.0642 | 1990490.3867 | 3827866.1283 | 3980980.7735 | 1913933.0642 | 1990490.3867
|  |  | КЛ 120мм2 1шт. | 4186129.7473 | 4353574.9372 |  |  | 4186129.7473 | 4353574.9372 |  |  | 4186129.7473 | 4353574.9372 | 2093064.8736 | 2176787.4686 | 4186129.7473 | 4353574.9372 | 2093064.8736 | 2176787.4686
|  |  | КЛ 150мм2 1шт. | 4356788.0537 | 4531059.5758 |  |  | 4356788.0537 | 4531059.5758 |  |  | 4356788.0537 | 4531059.5758 | 2178394.0268 | 2265529.7879 | 4356788.0537 | 4531059.5758 | 2178394.0268 | 2265529.7879
|  |  | КЛ 50мм2(ГНБ) 1 шт. | 5843616.3468 | 6077361.0007 |  |  | 5843616.3468 | 6077361.0007 |  |  | 5843616.3468 | 6077361.0007 | 2921808.1734 | 3038680.5004 | 5843616.3468 | 6077361.0007 | 2921808.1734 | 3038680.5004
|  |  | КЛ 70мм2(ГНБ) 1 шт. | 5987285.7744 | 6226777.2054 |  |  | 5987285.7744 | 6226777.2054 |  |  | 5987285.7744 | 6226777.2054 | 2993642.8872 | 3113388.6027 | 5987285.7744 | 6226777.2054 | 2993642.8872 | 3113388.6027
|  |  | КЛ 95мм2(ГНБ) 1 шт. | 6180947.5193 | 6428185.4201 |  |  | 6180947.5193 | 6428185.4201 |  |  | 6180947.5193 | 6428185.4201 | 3090473.7597 | 3214092.7101 | 6180947.5193 | 6428185.4201 | 3090473.7597 | 3214092.7101
|  |  | КЛ 120мм2(ГНБ) 1 шт. | 6539226.7984 | 6800795.8704 |  |  | 6539226.7984 | 6800795.8704 |  |  | 6539226.7984 | 6800795.8704 | 3269613.3992 | 3400397.9352 | 6539226.7984 | 6800795.8704 | 3269613.3992 | 3400397.9352
|  |  | КЛ 150мм2(ГНБ) 1 шт. | 6709879.7644 | 6978274.9549 |  |  | 6709879.7644 | 6978274.9549 |  |  | 6709879.7644 | 6978274.9549 | 3354939.8822 | 3489137.4775 | 6709879.7644 | 6978274.9549 | 3354939.8822 | 3489137.4775
|  |  | КЛ 1 кабель в траншее с восстановлением дорожного покрытия | 3837170.2535 | 3990657.0636 |  |  | 3837170.2535 | 3990657.0636 |  |  | 3837170.2535 | 3990657.0636 | 1918585.1267 | 1995328.5318 | 3837170.2535 | 3990657.0636 | 1918585.1267 | 1995328.5318
|  |  | КЛ 2 кабеля в траншее с восстановлением дорожного покрытия | 5777244.6961 | 6008334.484 |  |  | 5777244.6961 | 6008334.484 |  |  | 5777244.6961 | 6008334.484 | 2888622.3481 | 3004167.242 | 5777244.6961 | 6008334.484 | 2888622.3481 | 3004167.242
|  |  | КЛ 3 кабеля в траншее с восстановлением дорожного покрытия | 5141798.5935 | 5347470.5372 |  |  | 5141798.5935 | 5347470.5372 |  |  | 5141798.5935 | 5347470.5372 | 2570899.2968 | 2673735.2686 | 5141798.5935 | 5347470.5372 | 2570899.2968 | 2673735.2686
|  |  | КЛ 4 кабеля в траншее с восстановлением дорожного покрытия | 6890007.454 | 7165607.7521 |  |  | 6890007.454 | 7165607.7521 |  |  | 6890007.454 | 7165607.7521 | 3445003.727 | 3582803.8761 | 6890007.454 | 7165607.7521 | 3445003.727 | 3582803.8761
|  |  | КЛ 5 кабелей в траншее с восстановлением дорожного покрытия | 9232607.3711 | 9601911.666 |  |  | 9232607.3711 | 9601911.666 |  |  | 9232607.3711 | 9601911.666 | 4616303.6856 | 4800955.833 | 9232607.3711 | 9601911.666 | 4616303.6856 | 4800955.833
|  |  | КЛ 6 кабелей в траншее с восстановлением дорожного покрытия | 12371706.899 | 12866575.175 |  |  | 12371706.899 | 12866575.175 |  |  | 12371706.899 | 12866575.175 | 6185853.4495 | 6433287.5875 | 12371706.899 | 12866575.175 | 6185853.4495 | 6433287.5875
|  |  | КЛ 1 кабель по эстакаде | 8929395.1572 | 9286570.9635 |  |  | 8929395.1572 | 9286570.9635 |  |  | 8929395.1572 | 9286570.9635 | 4464697.5786 | 4643285.4818 | 8929395.1572 | 9286570.9635 | 4464697.5786 | 4643285.4818
|  |  | КЛ 2 кабеля по эстакаде | 11965394.8746 | 12444010.6696 |  |  | 11965394.8746 | 12444010.6696 |  |  | 11965394.8746 | 12444010.6696 | 5982697.4373 | 6222005.3348 | 11965394.8746 | 12444010.6696 | 5982697.4373 | 6222005.3348
|  |  | КЛ 3 кабеля по эстакаде | 16033634.8269 | 16674980.22 |  |  | 16033634.8269 | 16674980.22 |  |  | 16033634.8269 | 16674980.22 | 8016817.4135 | 8337490.11 | 16033634.8269 | 16674980.22 | 8016817.4135 | 8337490.11
|  |  | КЛ 4 кабеля по эстакаде | 17425894.7911 | 18122930.5828 |  |  | 17425894.7911 | 18122930.5828 |  |  | 17425894.7911 | 18122930.5828 | 8712947.3956 | 9061465.2914 | 17425894.7911 | 18122930.5828 | 8712947.3956 | 9061465.2914
|  |  | КЛ 5 кабелей по эстакаде | 23041374.9656 | 23963029.9642 |  |  | 23041374.9656 | 23963029.9642 |  |  | 23041374.9656 | 23963029.9642 | 11520687.4828 | 11981514.9821 | 23041374.9656 | 23963029.9642 | 11520687.4828 | 11981514.9821
|  |  | КЛ 6 кабелей по эстакаде | 24458976.8648 | 25437335.9394 |  |  | 24458976.8648 | 25437335.9394 |  |  | 24458976.8648 | 25437335.9394 | 12229488.4324 | 12718667.9697 | 24458976.8648 | 25437335.9394 | 12229488.4324 | 12718667.9697
|  |  | КЛ 7 кабелей по эстакаде | 26842121.0524 | 27915805.8945 |  |  | 26842121.0524 | 27915805.8945 |  |  | 26842121.0524 | 27915805.8945 | 13421060.5262 | 13957902.9472 | 26842121.0524 | 27915805.8945 | 13421060.5262 | 13957902.9472
|  |  | КЛ 8 кабелей по эстакаде | 29607213.1045 | 30791501.6287 |  |  | 29607213.1045 | 30791501.6287 |  |  | 29607213.1045 | 30791501.6287 | 14803606.5522 | 15395750.8143 | 29607213.1045 | 30791501.6287 | 14803606.5522 | 15395750.8143
|  |  | КЛ 9 кабелей по эстакаде | 30886953.1512 | 32122431.2772 |  |  | 30886953.1512 | 32122431.2772 |  |  | 30886953.1512 | 32122431.2772 | 15443476.5756 | 16061215.6386 | 30886953.1512 | 32122431.2772 | 15443476.5756 | 16061215.6386
|  |  | КЛ 10 кабелей по эстакаде | 33308244.1056 | 34640573.8698 |  |  | 33308244.1056 | 34640573.8698 |  |  | 33308244.1056 | 34640573.8698 | 16654122.0528 | 17320286.9349 | 33308244.1056 | 34640573.8698 | 16654122.0528 | 17320286.9349
|  |  | КЛ 11 кабелей по эстакаде | 35619301.8765 | 37044073.9515 |  |  | 35619301.8765 | 37044073.9515 |  |  | 35619301.8765 | 37044073.9515 | 17809650.9382 | 18522036.9758 | 35619301.8765 | 37044073.9515 | 17809650.9382 | 18522036.9758
|  |  | КЛ 12 кабелей по эстакаде | 37975871.8408 | 39494906.7144 |  |  | 37975871.8408 | 39494906.7144 |  |  | 37975871.8408 | 39494906.7144 | 18987935.9204 | 19747453.3572 | 37975871.8408 | 39494906.7144 | 18987935.9204 | 19747453.3572
|  |  | КЛ 13 кабелей по эстакаде | 40333201.6866 | 41946529.7541 |  |  | 40333201.6866 | 41946529.7541 |  |  | 40333201.6866 | 41946529.7541 | 20166600.8433 | 20973264.877 | 40333201.6866 | 41946529.7541 | 20166600.8433 | 20973264.877
|  |  | КЛ 14 кабелей по эстакаде | 42700217.7858 | 44408226.4972 |  |  | 42700217.7858 | 44408226.4972 |  |  | 42700217.7858 | 44408226.4972 | 21350108.8929 | 22204113.2486 | 42700217.7858 | 44408226.4972 | 21350108.8929 | 22204113.2486
|  |  | КЛ 15 кабелей по эстакаде | 44941716.3117 | 46739384.9642 |  |  | 44941716.3117 | 46739384.9642 |  |  | 44941716.3117 | 46739384.9642 | 22470858.1559 | 23369692.4821 | 44941716.3117 | 46739384.9642 | 22470858.1559 | 23369692.4821
|  |  | КЛ 16 кабелей по эстакаде | 47302329.2206 | 49194422.3894 |  |  | 47302329.2206 | 49194422.3894 |  |  | 47302329.2206 | 49194422.3894 | 23651164.6103 | 24597211.1947 | 47302329.2206 | 49194422.3894 | 23651164.6103 | 24597211.1947
|  |  | КЛ 1 кабель в усиленных ж/б лотках | 13399225.8416 | 13935194.8753 |  |  | 13399225.8416 | 13935194.8753 |  |  | 13399225.8416 | 13935194.8753 | 6699612.9208 | 6967597.4376 | 13399225.8416 | 13935194.8753 | 6699612.9208 | 6967597.4376
|  |  | КЛ 2 кабеля в усиленных ж/б лотках | 15344127.7624 | 15957892.8729 |  |  | 15344127.7624 | 15957892.8729 |  |  | 15344127.7624 | 15957892.8729 | 7672063.8812 | 7978946.4365 | 15344127.7624 | 15957892.8729 | 7672063.8812 | 7978946.4365
|  |  | КЛ 3 кабеля в усиленных ж/б лотках | 17769968.5259 | 18480767.2669 |  |  | 17769968.5259 | 18480767.2669 |  |  | 17769968.5259 | 18480767.2669 | 8884984.263 | 9240383.6335 | 17769968.5259 | 18480767.2669 | 8884984.263 | 9240383.6335
|  |  | КЛ 4 кабеля в усиленных ж/б лотках | 19614252.7718 | 20398822.8826 |  |  | 19614252.7718 | 20398822.8826 |  |  | 19614252.7718 | 20398822.8826 | 9807126.3859 | 10199411.4413 | 19614252.7718 | 20398822.8826 | 9807126.3859 | 10199411.4413
|  |  | КЛ 5 кабелей в усиленных ж/б лотках | 22330386.1611 | 23223601.6076 |  |  | 22330386.1611 | 23223601.6076 |  |  | 22330386.1611 | 23223601.6076 | 11165193.0806 | 11611800.8038 | 22330386.1611 | 23223601.6076 | 11165193.0806 | 11611800.8038
|  |  | КЛ 6 кабелей в усиленных ж/б лотках | 24731162.3732 | 25720408.8681 |  |  | 24731162.3732 | 25720408.8681 |  |  | 24731162.3732 | 25720408.8681 | 12365581.1866 | 12860204.4341 | 24731162.3732 | 25720408.8681 | 12365581.1866 | 12860204.4341
|  |  | КЛ 1 кабель в не усиленных ж/б лотках | 9585138.1132 | 9968543.6378 |  |  | 9585138.1132 | 9968543.6378 |  |  | 9585138.1132 | 9968543.6378 | 4792569.0566 | 4984271.8189 | 9585138.1132 | 9968543.6378 | 4792569.0566 | 4984271.8189
|  |  | КЛ 2 кабеля в не усиленных ж/б лотках | 11456673.9863 | 11914940.9457 |  |  | 11456673.9863 | 11914940.9457 |  |  | 11456673.9863 | 11914940.9457 | 5728336.9931 | 5957470.4729 | 11456673.9863 | 11914940.9457 | 5728336.9931 | 5957470.4729
|  |  | КЛ 3 кабеля в не усиленных ж/б лотках | 14857353.7376 | 15451647.8871 |  |  | 14857353.7376 | 15451647.8871 |  |  | 14857353.7376 | 15451647.8871 | 7428676.8688 | 7725823.9435 | 14857353.7376 | 15451647.8871 | 7428676.8688 | 7725823.9435
|  |  | КЛ 4 кабеля в не усиленных ж/б лотках | 17782277.7828 | 18493568.8941 |  |  | 17782277.7828 | 18493568.8941 |  |  | 17782277.7828 | 18493568.8941 | 8891138.8914 | 9246784.447 | 17782277.7828 | 18493568.8941 | 8891138.8914 | 9246784.447
|  |  | КЛ 5 кабелей в не усиленных ж/б лотках | 19620096.501 | 20404900.3611 |  |  | 19620096.501 | 20404900.3611 |  |  | 19620096.501 | 20404900.3611 | 9810048.2505 | 10202450.1805 | 19620096.501 | 20404900.3611 | 9810048.2505 | 10202450.1805
|  |  | КЛ 6 кабелей в не усиленных ж/б лотках | 20333007.3142 | 21146327.6067 |  |  | 20333007.3142 | 21146327.6067 |  |  | 20333007.3142 | 21146327.6067 | 10166503.6571 | 10573163.8034 | 20333007.3142 | 21146327.6067 | 10166503.6571 | 10573163.8034
|  |  | КЛ 7 кабелей в не усиленных ж/б лотках | 22719414.6088 | 23628191.1932 |  |  | 22719414.6088 | 23628191.1932 |  |  | 22719414.6088 | 23628191.1932 | 11359707.3044 | 11814095.5966 | 22719414.6088 | 23628191.1932 | 11359707.3044 | 11814095.5966
|  |  | КЛ 8 кабелей в не усиленных ж/б лотках | 25105730.4192 | 26109959.6359 |  |  | 25105730.4192 | 26109959.6359 |  |  | 25105730.4192 | 26109959.6359 | 12552865.2096 | 13054979.818 | 25105730.4192 | 26109959.6359 | 12552865.2096 | 13054979.818
|  |  | КЛ 9 кабелей в не усиленных ж/б лотках | 27862348.1017 | 28976842.0258 |  |  | 27862348.1017 | 28976842.0258 |  |  | 27862348.1017 | 28976842.0258 | 13931174.0509 | 14488421.0129 | 27862348.1017 | 28976842.0258 | 13931174.0509 | 14488421.0129
|  |  | КЛ 10 кабелей в не усиленных ж/б лотках | 30248749.505 | 31458699.4852 |  |  | 30248749.505 | 31458699.4852 |  |  | 30248749.505 | 31458699.4852 | 15124374.7525 | 15729349.7426 | 30248749.505 | 31458699.4852 | 15124374.7525 | 15729349.7426
|  |  | КЛ 1 кабель в металл. коробах под зданием | 5404904.125 | 5621100.29 |  |  | 5404904.125 | 5621100.29 |  |  | 5404904.125 | 5621100.29 | 2702452.0625 | 2810550.145 | 5404904.125 | 5621100.29 | 2702452.0625 | 2810550.145
|  |  | КЛ 2 кабеля в металл. коробах под зданием | 7615217.6254 | 7919826.3304 |  |  | 7615217.6254 | 7919826.3304 |  |  | 7615217.6254 | 7919826.3304 | 3807608.8127 | 3959913.1652 | 7615217.6254 | 7919826.3304 | 3807608.8127 | 3959913.1652
|  |  | КЛ 3 кабеля в металл. коробах под зданием | 10206817.5369 | 10615090.2384 |  |  | 10206817.5369 | 10615090.2384 |  |  | 10206817.5369 | 10615090.2384 | 5103408.7685 | 5307545.1192 | 10206817.5369 | 10615090.2384 | 5103408.7685 | 5307545.1192
|  |  | КЛ 4 кабеля в металл. коробах под зданием | 12417131.0373 | 12913816.2788 |  |  | 12417131.0373 | 12913816.2788 |  |  | 12417131.0373 | 12913816.2788 | 6208565.5187 | 6456908.1394 | 12417131.0373 | 12913816.2788 | 6208565.5187 | 6456908.1394
|  |  | КЛ 5 кабелей в металл. коробах под зданием | 15084988.6344 | 15688388.1798 |  |  | 15084988.6344 | 15688388.1798 |  |  | 15084988.6344 | 15688388.1798 | 7542494.3172 | 7844194.0899 | 15084988.6344 | 15688388.1798 | 7542494.3172 | 7844194.0899
|  |  | КЛ 6 кабелей в металл. коробах под зданием | 17295302.1348 | 17987114.2202 |  |  | 17295302.1348 | 17987114.2202 |  |  | 17295302.1348 | 17987114.2202 | 8647651.0674 | 8993557.1101 | 17295302.1348 | 17987114.2202 | 8647651.0674 | 8993557.1101
|  |  | Уровень напряжения 6 кВ КЛ с медными жилами в траншее | Территории, не относящиеся к территориям городских населенных пунктов | Территории городских населенных пунктов |  |  | Территории, не относящиеся к территориям городских населенных пунктов | Территории городских населенных пунктов |  |  | Территории, не относящиеся к территориям городских населенных пунктов | Территории городских населенных пунктов | Территории, не относящиеся к территориям городских населенных пунктов | Территории городских населенных пунктов | Территории, не относящиеся к территориям городских населенных пунктов | Территории городских населенных пунктов | Территории, не относящиеся к территориям городских населенных пунктов | Территории городских населенных пунктов
|  |  | КЛ 3х16 1 шт. | 1952233.605 | 2030322.9492 |  |  | 1952233.605 | 2030322.9492 |  |  | 1952233.605 | 2030322.9492 | 976116.8025 | 1015161.4746 | 1952233.605 | 2030322.9492 | 976116.8025 | 1015161.4746
|  |  | КЛ 3х16 2 шт. | 3898776.0968 | 4054727.1406 |  |  | 3898776.0968 | 4054727.1406 |  |  | 3898776.0968 | 4054727.1406 | 1949388.0484 | 2027363.5703 | 3898776.0968 | 4054727.1406 | 1949388.0484 | 2027363.5703
|  |  | КЛ 3х16 3 шт. | 5222423.2062 | 5431320.1344 |  |  | 5222423.2062 | 5431320.1344 |  |  | 5222423.2062 | 5431320.1344 | 2611211.6031 | 2715660.0672 | 5222423.2062 | 5431320.1344 | 2611211.6031 | 2715660.0672
|  |  | КЛ 3х16 4 шт. | 6998058.4724 | 7277980.8113 |  |  | 6998058.4724 | 7277980.8113 |  |  | 6998058.4724 | 7277980.8113 | 3499029.2362 | 3638990.4057 | 6998058.4724 | 7277980.8113 | 3499029.2362 | 3638990.4057
|  |  | КЛ 3х16 5 шт. | 9377385.6863 | 9752481.1137 |  |  | 9377385.6863 | 9752481.1137 |  |  | 9377385.6863 | 9752481.1137 | 4688692.8431 | 4876240.5569 | 9377385.6863 | 9752481.1137 | 4688692.8431 | 4876240.5569
|  |  | КЛ 3х16 6 шт. | 12565714.4522 | 13068343.0303 |  |  | 12565714.4522 | 13068343.0303 |  |  | 12565714.4522 | 13068343.0303 | 6282857.2261 | 6534171.5151 | 12565714.4522 | 13068343.0303 | 6282857.2261 | 6534171.5151
|  |  | КЛ 3х25 1 шт. | 2006219.9226 | 2086468.7195 |  |  | 2006219.9226 | 2086468.7195 |  |  | 2006219.9226 | 2086468.7195 | 1003109.9613 | 1043234.3597 | 2006219.9226 | 2086468.7195 | 1003109.9613 | 1043234.3597
|  |  | КЛ 3х25 2 шт. | 4006747.4748 | 4167017.3738 |  |  | 4006747.4748 | 4167017.3738 |  |  | 4006747.4748 | 4167017.3738 | 2003373.7374 | 2083508.6869 | 4006747.4748 | 4167017.3738 | 2003373.7374 | 2083508.6869
|  |  | КЛ 3х25 3 шт. | 5367115.792 | 5581800.4237 |  |  | 5367115.792 | 5581800.4237 |  |  | 5367115.792 | 5581800.4237 | 2683557.896 | 2790900.2118 | 5367115.792 | 5581800.4237 | 2683557.896 | 2790900.2118
|  |  | КЛ 3х25 4 шт. | 7191927.1481 | 7479604.2341 |  |  | 7191927.1481 | 7479604.2341 |  |  | 7191927.1481 | 7479604.2341 | 3595963.5741 | 3739802.117 | 7191927.1481 | 7479604.2341 | 3595963.5741 | 3739802.117
|  |  | КЛ 3х25 5 шт. | 9637186.0608 | 10022673.5032 |  |  | 9637186.0608 | 10022673.5032 |  |  | 9637186.0608 | 10022673.5032 | 4818593.0304 | 5011336.7516 | 9637186.0608 | 10022673.5032 | 4818593.0304 | 5011336.7516
|  |  | КЛ 3х25 6 шт. | 12913825.7144 | 13430378.743 |  |  | 12913825.7144 | 13430378.743 |  |  | 12913825.7144 | 13430378.743 | 6456912.8572 | 6715189.3715 | 12913825.7144 | 13430378.743 | 6456912.8572 | 6715189.3715
|  |  | КЛ 3х35 1 шт. | 2093108.5227 | 2176832.8636 |  |  | 2093108.5227 | 2176832.8636 |  |  | 2093108.5227 | 2176832.8636 | 1046554.2614 | 1088416.4318 | 2093108.5227 | 2176832.8636 | 1046554.2614 | 1088416.4318
|  |  | КЛ 3х35 2 шт. | 4180552.3862 | 4347774.4816 |  |  | 4180552.3862 | 4347774.4816 |  |  | 4180552.3862 | 4347774.4816 | 2090276.1931 | 2173887.2408 | 4180552.3862 | 4347774.4816 | 2090276.1931 | 2173887.2408
|  |  | КЛ 3х35 3 шт. | 5600003.8801 | 5824004.0353 |  |  | 5600003.8801 | 5824004.0353 |  |  | 5600003.8801 | 5824004.0353 | 2800001.94 | 2912002.0176 | 5600003.8801 | 5824004.0353 | 2800001.94 | 2912002.0176
|  |  | КЛ 3х35 4 шт. | 7504000.0366 | 7804160.038 |  |  | 7504000.0366 | 7804160.038 |  |  | 7504000.0366 | 7804160.038 | 3752000.0183 | 3902080.019 | 7504000.0366 | 7804160.038 | 3752000.0183 | 3902080.019
|  |  | КЛ 3х35 5 шт. | 10055351.9698 | 10457566.0486 |  |  | 10055351.9698 | 10457566.0486 |  |  | 10055351.9698 | 10457566.0486 | 5027675.9849 | 5228783.0243 | 10055351.9698 | 10457566.0486 | 5027675.9849 | 5228783.0243
|  |  | КЛ 3х35 6 шт. | 13474188.2085 | 14013155.7369 |  |  | 13474188.2085 | 14013155.7369 |  |  | 13474188.2085 | 14013155.7369 | 6737094.1043 | 7006577.8684 | 13474188.2085 | 14013155.7369 | 6737094.1043 | 7006577.8684
|  |  | КЛ 3х50 1 шт. | 2128821.5875 | 2213974.451 |  |  | 2128821.5875 | 2213974.451 |  |  | 2128821.5875 | 2213974.451 | 1064410.7937 | 1106987.2255 | 2128821.5875 | 2213974.451 | 1064410.7937 | 1106987.2255
|  |  | КЛ 3х50 2 шт. | 4251951.2434 | 4422029.2931 |  |  | 4251951.2434 | 4422029.2931 |  |  | 4251951.2434 | 4422029.2931 | 2125975.6217 | 2211014.6466 | 4251951.2434 | 4422029.2931 | 2125975.6217 | 2211014.6466
|  |  | КЛ 3х50 3 шт. | 5695687.0051 | 5923514.4853 |  |  | 5695687.0051 | 5923514.4853 |  |  | 5695687.0051 | 5923514.4853 | 2847843.5026 | 2961757.2427 | 5695687.0051 | 5923514.4853 | 2847843.5026 | 2961757.2427
|  |  | КЛ 3х50 4 шт. | 7632222.276 | 7937511.1671 |  |  | 7632222.276 | 7937511.1671 |  |  | 7632222.276 | 7937511.1671 | 3816111.138 | 3968755.5835 | 7632222.276 | 7937511.1671 | 3816111.138 | 3968755.5835
|  |  | КЛ 3х50 5 шт. | 10227173.0191 | 10636259.9398 |  |  | 10227173.0191 | 10636259.9398 |  |  | 10227173.0191 | 10636259.9398 | 5113586.5095 | 5318129.9699 | 10227173.0191 | 10636259.9398 | 5113586.5095 | 5318129.9699
|  |  | КЛ 3х50 6 шт. | 13704409.0497 | 14252585.4117 |  |  | 13704409.0497 | 14252585.4117 |  |  | 13704409.0497 | 14252585.4117 | 6852204.5249 | 7126292.7059 | 13704409.0497 | 14252585.4117 | 6852204.5249 | 7126292.7059
|  |  | КЛ 3х70 1 шт. | 2405071.2896 | 2501274.1412 |  |  | 2405071.2896 | 2501274.1412 |  |  | 2405071.2896 | 2501274.1412 | 1202535.6448 | 1250637.0706 | 2405071.2896 | 2501274.1412 | 1202535.6448 | 1250637.0706
|  |  | КЛ 3х70 2 шт. | 4804477.9198 | 4996657.0366 |  |  | 4804477.9198 | 4996657.0366 |  |  | 4804477.9198 | 4996657.0366 | 2402238.9599 | 2498328.5183 | 4804477.9198 | 4996657.0366 | 2402238.9599 | 2498328.5183
|  |  | КЛ 3х70 3 шт. | 6436053.9509 | 6693496.109 |  |  | 6436053.9509 | 6693496.109 |  |  | 6436053.9509 | 6693496.109 | 3218026.9755 | 3346748.0545 | 6436053.9509 | 6693496.109 | 3218026.9755 | 3346748.0545
|  |  | КЛ 3х70 4 шт. | 8624311.6985 | 8969284.1664 |  |  | 8624311.6985 | 8969284.1664 |  |  | 8624311.6985 | 8969284.1664 | 4312155.8492 | 4484642.0832 | 8624311.6985 | 8969284.1664 | 4312155.8492 | 4484642.0832
|  |  | КЛ 3х70 5 шт. | 11556578.3642 | 12018841.4988 |  |  | 11556578.3642 | 12018841.4988 |  |  | 11556578.3642 | 12018841.4988 | 5778289.1821 | 6009420.7494 | 11556578.3642 | 12018841.4988 | 5778289.1821 | 6009420.7494
|  |  | КЛ 3х70 6 шт. | 15485814.1929 | 16105246.7606 |  |  | 15485814.1929 | 16105246.7606 |  |  | 15485814.1929 | 16105246.7606 | 7742907.0965 | 8052623.3803 | 15485814.1929 | 16105246.7606 | 7742907.0965 | 8052623.3803
|  |  | КЛ 3х95 1 шт. | 2559109.8265 | 2661474.2196 |  |  | 2559109.8265 | 2661474.2196 |  |  | 2559109.8265 | 2661474.2196 | 1279554.9133 | 1330737.1098 | 2559109.8265 | 2661474.2196 | 1279554.9133 | 1330737.1098
|  |  | КЛ 3х95 2 шт. | 5112516.9631 | 5317017.6416 |  |  | 5112516.9631 | 5317017.6416 |  |  | 5112516.9631 | 5317017.6416 | 2556258.4816 | 2658508.8208 | 5112516.9631 | 5317017.6416 | 2556258.4816 | 2658508.8208
|  |  | КЛ 3х95 3 шт. | 6848846.6887 | 7122800.5563 |  |  | 6848846.6887 | 7122800.5563 |  |  | 6848846.6887 | 7122800.5563 | 3424423.3444 | 3561400.2781 | 6848846.6887 | 7122800.5563 | 3424423.3444 | 3561400.2781
|  |  | КЛ 3х120 1 шт. | 2555401.8413 | 2657617.9149 |  |  | 2555401.8413 | 2657617.9149 |  |  | 2555401.8413 | 2657617.9149 | 1277700.9206 | 1328808.9575 | 2555401.8413 | 2657617.9149 | 1277700.9206 | 1328808.9575
|  |  | КЛ 3х120 2 шт. | 5105127.3345 | 5309332.4279 |  |  | 5105127.3345 | 5309332.4279 |  |  | 5105127.3345 | 5309332.4279 | 2552563.6672 | 2654666.2139 | 5105127.3345 | 5309332.4279 | 2552563.6672 | 2654666.2139
|  |  | КЛ 3х120 3 шт. | 6838944.0475 | 7112501.8094 |  |  | 6838944.0475 | 7112501.8094 |  |  | 6838944.0475 | 7112501.8094 | 3419472.0238 | 3556250.9047 | 6838944.0475 | 7112501.8094 | 3419472.0238 | 3556250.9047
|  |  | КЛ 3х150 1 шт. | 3027436.8745 | 3148534.3495 |  |  | 3027436.8745 | 3148534.3495 |  |  | 3027436.8745 | 3148534.3495 | 1513718.4373 | 1574267.1747 | 3027436.8745 | 3148534.3495 | 1513718.4373 | 1574267.1747
|  |  | КЛ 3х150 2 шт. | 6049193.3348 | 6291161.0682 |  |  | 6049193.3348 | 6291161.0682 |  |  | 6049193.3348 | 6291161.0682 | 3024596.6674 | 3145580.5341 | 6049193.3348 | 6291161.0682 | 3024596.6674 | 3145580.5341
|  |  | КЛ 3х150 3 шт. | 8103998.2819 | 8428158.2132 |  |  | 8103998.2819 | 8428158.2132 |  |  | 8103998.2819 | 8428158.2132 | 4051999.1409 | 4214079.1066 | 8103998.2819 | 8428158.2132 | 4051999.1409 | 4214079.1066
|  |  | КЛ 3х185 1 шт. | 3200740.3463 | 3328769.9601 |  |  | 3200740.3463 | 3328769.9601 |  |  | 3200740.3463 | 3328769.9601 | 1600370.1731 | 1664384.9801 | 3200740.3463 | 3328769.9601 | 1600370.1731 | 1664384.9801
|  |  | КЛ 3х185 2 шт. | 6395155.3628 | 6650961.5774 |  |  | 6395155.3628 | 6650961.5774 |  |  | 6395155.3628 | 6650961.5774 | 3197577.6814 | 3325480.7887 | 6395155.3628 | 6650961.5774 | 3197577.6814 | 3325480.7887
|  |  | КЛ 3х185 3 шт. | 8567586.375 | 8910289.83 |  |  | 8567586.375 | 8910289.83 |  |  | 8567586.375 | 8910289.83 | 4283793.1875 | 4455144.915 | 8567586.375 | 8910289.83 | 4283793.1875 | 4455144.915
|  |  | КЛ 3х240 1 шт. | 3768943.9219 | 3919701.6788 |  |  | 3768943.9219 | 3919701.6788 |  |  | 3768943.9219 | 3919701.6788 | 1884471.9609 | 1959850.8394 | 3768943.9219 | 3919701.6788 | 1884471.9609 | 1959850.8394
|  |  | КЛ 3х240 2 шт. | 7532191.0279 | 7833478.669 |  |  | 7532191.0279 | 7833478.669 |  |  | 7532191.0279 | 7833478.669 | 3766095.5139 | 3916739.3345 | 7532191.0279 | 7833478.669 | 3766095.5139 | 3916739.3345
|  |  | КЛ 3х240 3 шт. | 10091218.3003 | 10494867.0323 |  |  | 10091218.3003 | 10494867.0323 |  |  | 10091218.3003 | 10494867.0323 | 5045609.1501 | 5247433.5161 | 10091218.3003 | 10494867.0323 | 5045609.1501 | 5247433.5161
|  |  | КЛ 1 кабель в траншее с восстановлением дорожного покрытия | 3915332.3485 | 4071945.6424 |  |  | 3915332.3485 | 4071945.6424 |  |  | 3915332.3485 | 4071945.6424 | 1957666.1742 | 2035972.8212 | 3915332.3485 | 4071945.6424 | 1957666.1742 | 2035972.8212
|  |  | КЛ 2 кабеля в траншее с восстановлением дорожного покрытия | 5573424.0773 | 5796361.0404 |  |  | 5573424.0773 | 5796361.0404 |  |  | 5573424.0773 | 5796361.0404 | 2786712.0386 | 2898180.5202 | 5573424.0773 | 5796361.0404 | 2786712.0386 | 2898180.5202
|  |  | КЛ 3 кабеля в траншее с восстановлением дорожного покрытия | 8110527.8962 | 8434949.012 |  |  | 8110527.8962 | 8434949.012 |  |  | 8110527.8962 | 8434949.012 | 4055263.9481 | 4217474.506 | 8110527.8962 | 8434949.012 | 4055263.9481 | 4217474.506
|  |  | КЛ 4 кабеля в траншее с восстановлением дорожного покрытия | 10108079.2237 | 10512402.3927 |  |  | 10108079.2237 | 10512402.3927 |  |  | 10108079.2237 | 10512402.3927 | 5054039.6119 | 5256201.1963 | 10108079.2237 | 10512402.3927 | 5054039.6119 | 5256201.1963
|  |  | КЛ 5 кабелей в траншее с восстановлением дорожного покрытия | 10734498.3887 | 11163878.3243 |  |  | 10734498.3887 | 11163878.3243 |  |  | 10734498.3887 | 11163878.3243 | 5367249.1944 | 5581939.1621 | 10734498.3887 | 11163878.3243 | 5367249.1944 | 5581939.1621
|  |  | КЛ 6 кабелей в траншее с восстановлением дорожного покрытия | 12374974.4737 | 12869973.4527 |  |  | 12374974.4737 | 12869973.4527 |  |  | 12374974.4737 | 12869973.4527 | 6187487.2369 | 6434986.7263 | 12374974.4737 | 12869973.4527 | 6187487.2369 | 6434986.7263
|  |  | КЛ 1 кабель по эстакаде | 8842025.368 | 9195706.3827 |  |  | 8842025.368 | 9195706.3827 |  |  | 8842025.368 | 9195706.3827 | 4421012.684 | 4597853.1913 | 8842025.368 | 9195706.3827 | 4421012.684 | 4597853.1913
|  |  | КЛ 2 кабеля по эстакаде | 11853167.5727 | 12327294.2756 |  |  | 11853167.5727 | 12327294.2756 |  |  | 11853167.5727 | 12327294.2756 | 5926583.7863 | 6163647.1378 | 11853167.5727 | 12327294.2756 | 5926583.7863 | 6163647.1378
|  |  | КЛ 3 кабеля по эстакаде | 14798975.1096 | 15390934.114 |  |  | 14798975.1096 | 15390934.114 |  |  | 14798975.1096 | 15390934.114 | 7399487.5548 | 7695467.057 | 14798975.1096 | 15390934.114 | 7399487.5548 | 7695467.057
|  |  | КЛ 4 кабеля по эстакаде | 17739491.7258 | 18449071.3948 |  |  | 17739491.7258 | 18449071.3948 |  |  | 17739491.7258 | 18449071.3948 | 8869745.8629 | 9224535.6974 | 17739491.7258 | 18449071.3948 | 8869745.8629 | 9224535.6974
|  |  | КЛ 5 кабелей по эстакаде | 18425237.0384 | 19162246.5199 |  |  | 18425237.0384 | 19162246.5199 |  |  | 18425237.0384 | 19162246.5199 | 9212618.5192 | 9581123.26 | 18425237.0384 | 19162246.5199 | 9212618.5192 | 9581123.26
|  |  | КЛ 6 кабелей по эстакаде | 20317486.5651 | 21130186.0277 |  |  | 20317486.5651 | 21130186.0277 |  |  | 20317486.5651 | 21130186.0277 | 10158743.2825 | 10565093.0138 | 20317486.5651 | 21130186.0277 | 10158743.2825 | 10565093.0138
|  |  | КЛ 7 кабелей по эстакаде | 22209725.3926 | 23098114.4083 |  |  | 22209725.3926 | 23098114.4083 |  |  | 22209725.3926 | 23098114.4083 | 11104862.6963 | 11549057.2042 | 22209725.3926 | 23098114.4083 | 11104862.6963 | 11549057.2042
|  |  | КЛ 8 кабелей по эстакаде | 24101974.9193 | 25066053.9161 |  |  | 24101974.9193 | 25066053.9161 |  |  | 24101974.9193 | 25066053.9161 | 12050987.4596 | 12533026.958 | 24101974.9193 | 25066053.9161 | 12050987.4596 | 12533026.958
|  |  | КЛ 9 кабелей по эстакаде | 26081928.2338 | 27125205.3632 |  |  | 26081928.2338 | 27125205.3632 |  |  | 26081928.2338 | 27125205.3632 | 13040964.1169 | 13562602.6816 | 26081928.2338 | 27125205.3632 | 13040964.1169 | 13562602.6816
|  |  | КЛ 10 кабелей по эстакаде | 27911315.2606 | 29027767.871 |  |  | 27911315.2606 | 29027767.871 |  |  | 27911315.2606 | 29027767.871 | 13955657.6303 | 14513883.9355 | 27911315.2606 | 29027767.871 | 13955657.6303 | 14513883.9355
|  |  | КЛ 11 кабелей по эстакаде | 29740691.5882 | 30930319.2518 |  |  | 29740691.5882 | 30930319.2518 |  |  | 29740691.5882 | 30930319.2518 | 14870345.7941 | 15465159.6259 | 29740691.5882 | 30930319.2518 | 14870345.7941 | 15465159.6259
|  |  | КЛ 12 кабелей по эстакаде | 31570067.9159 | 32832870.6325 |  |  | 31570067.9159 | 32832870.6325 |  |  | 31570067.9159 | 32832870.6325 | 15785033.9579 | 16416435.3162 | 31570067.9159 | 32832870.6325 | 15785033.9579 | 16416435.3162
|  |  | КЛ 13 кабелей по эстакаде | 34929473.2085 | 36326652.1368 |  |  | 34929473.2085 | 36326652.1368 |  |  | 34929473.2085 | 36326652.1368 | 17464736.6042 | 18163326.0684 | 34929473.2085 | 36326652.1368 | 17464736.6042 | 18163326.0684
|  |  | КЛ 14 кабелей по эстакаде | 36821227.3938 | 38294076.4896 |  |  | 36821227.3938 | 38294076.4896 |  |  | 36821227.3938 | 38294076.4896 | 18410613.6969 | 19147038.2448 | 36821227.3938 | 38294076.4896 | 18410613.6969 | 19147038.2448
|  |  | КЛ 15 кабелей по эстакаде | 38712981.5792 | 40261500.8424 |  |  | 38712981.5792 | 40261500.8424 |  |  | 38712981.5792 | 40261500.8424 | 19356490.7896 | 20130750.4212 | 38712981.5792 | 40261500.8424 | 19356490.7896 | 20130750.4212
|  |  | КЛ 16 кабелей по эстакаде | 40604757.6015 | 42228947.9056 |  |  | 40604757.6015 | 42228947.9056 |  |  | 40604757.6015 | 42228947.9056 | 20302378.8008 | 21114473.9528 | 40604757.6015 | 42228947.9056 | 20302378.8008 | 21114473.9528
|  |  | КЛ 1 кабель в усиленных ж/б лотках | 13691385.4959 | 14239040.9158 |  |  | 13691385.4959 | 14239040.9158 |  |  | 13691385.4959 | 14239040.9158 | 6845692.748 | 7119520.4579 | 13691385.4959 | 14239040.9158 | 6845692.748 | 7119520.4579
|  |  | КЛ 2 кабеля в усиленных ж/б лотках | 15683961.9489 | 16311320.4268 |  |  | 15683961.9489 | 16311320.4268 |  |  | 15683961.9489 | 16311320.4268 | 7841980.9744 | 8155660.2134 | 15683961.9489 | 16311320.4268 | 7841980.9744 | 8155660.2134
|  |  | КЛ 3 кабеля в усиленных ж/б лотках | 18120532.1096 | 18845353.3939 |  |  | 18120532.1096 | 18845353.3939 |  |  | 18120532.1096 | 18845353.3939 | 9060266.0548 | 9422676.697 | 18120532.1096 | 18845353.3939 | 9060266.0548 | 9422676.697
|  |  | КЛ 4 кабеля в усиленных ж/б лотках | 19945417.3523 | 20743234.0464 |  |  | 19945417.3523 | 20743234.0464 |  |  | 19945417.3523 | 20743234.0464 | 9972708.6761 | 10371617.0232 | 19945417.3523 | 20743234.0464 | 9972708.6761 | 10371617.0232
|  |  | КЛ 5 кабелей в усиленных ж/б лотках | 19630675.8346 | 20415902.868 |  |  | 19630675.8346 | 20415902.868 |  |  | 19630675.8346 | 20415902.868 | 9815337.9173 | 10207951.434 | 19630675.8346 | 20415902.868 | 9815337.9173 | 10207951.434
|  |  | КЛ 6 кабелей в усиленных ж/б лотках | 21431351.8998 | 22288605.9757 |  |  | 21431351.8998 | 22288605.9757 |  |  | 21431351.8998 | 22288605.9757 | 10715675.9499 | 11144302.9879 | 21431351.8998 | 22288605.9757 | 10715675.9499 | 11144302.9879
|  |  | КЛ 1 кабель в не усиленных ж/б лотках | 9308594.4282 | 9680938.2053 |  |  | 9308594.4282 | 9680938.2053 |  |  | 9308594.4282 | 9680938.2053 | 4654297.2141 | 4840469.1027 | 9308594.4282 | 9680938.2053 | 4654297.2141 | 4840469.1027
|  |  | КЛ 2 кабеля в не усиленных ж/б лотках | 10523368.5426 | 10944303.2843 |  |  | 10523368.5426 | 10944303.2843 |  |  | 10523368.5426 | 10944303.2843 | 5261684.2713 | 5472151.6421 | 10523368.5426 | 10944303.2843 | 5261684.2713 | 5472151.6421
|  |  | КЛ 3 кабеля в не усиленных ж/б лотках | 11501233.9489 | 11961283.3069 |  |  | 11501233.9489 | 11961283.3069 |  |  | 11501233.9489 | 11961283.3069 | 5750616.9745 | 5980641.6534 | 11501233.9489 | 11961283.3069 | 5750616.9745 | 5980641.6534
|  |  | КЛ 4 кабеля в не усиленных ж/б лотках | 13693869.024 | 14241623.785 |  |  | 13693869.024 | 14241623.785 |  |  | 13693869.024 | 14241623.785 | 6846934.512 | 7120811.8925 | 13693869.024 | 14241623.785 | 6846934.512 | 7120811.8925
|  |  | КЛ 5 кабелей в не усиленных ж/б лотках | 15886508.5447 | 16521968.8865 |  |  | 15886508.5447 | 16521968.8865 |  |  | 15886508.5447 | 16521968.8865 | 7943254.2724 | 8260984.4433 | 15886508.5447 | 16521968.8865 | 7943254.2724 | 8260984.4433
|  |  | КЛ 6 кабелей в не усиленных ж/б лотках | 16888161.3797 | 17563687.8349 |  |  | 16888161.3797 | 17563687.8349 |  |  | 16888161.3797 | 17563687.8349 | 8444080.6899 | 8781843.9174 | 16888161.3797 | 17563687.8349 | 8444080.6899 | 8781843.9174
|  |  | КЛ 7 кабелей в не усиленных ж/б лотках | 18884803.5891 | 19640195.7327 |  |  | 18884803.5891 | 19640195.7327 |  |  | 18884803.5891 | 19640195.7327 | 9442401.7946 | 9820097.8663 | 18884803.5891 | 19640195.7327 | 9442401.7946 | 9820097.8663
|  |  | КЛ 8 кабелей в не усиленных ж/б лотках | 20881461.382 | 21716719.8373 |  |  | 20881461.382 | 21716719.8373 |  |  | 20881461.382 | 21716719.8373 | 10440730.691 | 10858359.9187 | 20881461.382 | 21716719.8373 | 10440730.691 | 10858359.9187
|  |  | КЛ 9 кабелей в не усиленных ж/б лотках | 22878103.5915 | 23793227.7351 |  |  | 22878103.5915 | 23793227.7351 |  |  | 22878103.5915 | 23793227.7351 | 11439051.7957 | 11896613.8676 | 22878103.5915 | 23793227.7351 | 11439051.7957 | 11896613.8676
|  |  | КЛ 10 кабелей в не усиленных ж/б лотках | 25299788.6137 | 26311780.1583 |  |  | 25299788.6137 | 26311780.1583 |  |  | 25299788.6137 | 26311780.1583 | 12649894.3069 | 13155890.0791 | 25299788.6137 | 26311780.1583 | 12649894.3069 | 13155890.0791
|  |  | КЛ 1 кабель в металл. коробах под зданием | 6172778.3453 | 6419689.4791 |  |  | 6172778.3453 | 6419689.4791 |  |  | 6172778.3453 | 6419689.4791 | 3086389.1726 | 3209844.7395 | 6172778.3453 | 6419689.4791 | 3086389.1726 | 3209844.7395
|  |  | КЛ 2 кабеля в металл. коробах под зданием | 8256920.6989 | 8587197.5269 |  |  | 8256920.6989 | 8587197.5269 |  |  | 8256920.6989 | 8587197.5269 | 4128460.3495 | 4293598.7634 | 8256920.6989 | 8587197.5269 | 4128460.3495 | 4293598.7634
|  |  | КЛ 3 кабеля в металл. коробах под зданием | 10829042.3332 | 11262204.0265 |  |  | 10829042.3332 | 11262204.0265 |  |  | 10829042.3332 | 11262204.0265 | 5414521.1666 | 5631102.0133 | 10829042.3332 | 11262204.0265 | 5414521.1666 | 5631102.0133
|  |  | КЛ 4 кабеля в металл. коробах под зданием | 12913195.8247 | 13429723.6577 |  |  | 12913195.8247 | 13429723.6577 |  |  | 12913195.8247 | 13429723.6577 | 6456597.9124 | 6714861.8289 | 12913195.8247 | 13429723.6577 | 6456597.9124 | 6714861.8289
|  |  | КЛ 5 кабелей в металл. коробах под зданием | 15582913.8628 | 16206230.4173 |  |  | 15582913.8628 | 16206230.4173 |  |  | 15582913.8628 | 16206230.4173 | 7791456.9314 | 8103115.2086 | 15582913.8628 | 16206230.4173 | 7791456.9314 | 8103115.2086
|  |  | КЛ 6 кабелей в металл. коробах под зданием | 17667056.2164 | 18373738.4651 |  |  | 17667056.2164 | 18373738.4651 |  |  | 17667056.2164 | 18373738.4651 | 8833528.1082 | 9186869.2325 | 17667056.2164 | 18373738.4651 | 8833528.1082 | 9186869.2325
|  |  | Уровень напряжения 6 кВ КЛ с алюминиевыми жилами в траншее | Территории, не относящиеся к территориям городских населенных пунктов | Территории городских населенных пунктов |  |  | Территории, не относящиеся к территориям городских населенных пунктов | Территории городских населенных пунктов |  |  | Территории, не относящиеся к территориям городских населенных пунктов | Территории городских населенных пунктов | Территории, не относящиеся к территориям городских населенных пунктов | Территории городских населенных пунктов | Территории, не относящиеся к территориям городских населенных пунктов | Территории городских населенных пунктов | Территории, не относящиеся к территориям городских населенных пунктов | Территории городских населенных пунктов
|  |  | КЛ 3х16 1 шт. | 1900461.6128 | 1976480.0773 |  |  | 1900461.6128 | 1976480.0773 |  |  | 1900461.6128 | 1976480.0773 | 950230.8064 | 988240.0386 | 1900461.6128 | 1976480.0773 | 950230.8064 | 988240.0386
|  |  | КЛ 3х16 2 шт. | 3795231.7501 | 3947041.0201 |  |  | 3795231.7501 | 3947041.0201 |  |  | 3795231.7501 | 3947041.0201 | 1897615.8751 | 1973520.5101 | 3795231.7501 | 3947041.0201 | 1897615.8751 | 1973520.5101
|  |  | КЛ 3х16 3 шт. | 5083673.9048 | 5287020.861 |  |  | 5083673.9048 | 5287020.861 |  |  | 5083673.9048 | 5287020.861 | 2541836.9524 | 2643510.4305 | 5083673.9048 | 5287020.861 | 2541836.9524 | 2643510.4305
|  |  | КЛ 3х16 4 шт. | 6812134.4665 | 7084619.8452 |  |  | 6812134.4665 | 7084619.8452 |  |  | 6812134.4665 | 7084619.8452 | 3406067.2333 | 3542309.9226 | 6812134.4665 | 7084619.8452 | 3406067.2333 | 3542309.9226
|  |  | КЛ 3х16 5 шт. | 9128247.5256 | 9493377.4266 |  |  | 9128247.5256 | 9493377.4266 |  |  | 9128247.5256 | 9493377.4266 | 4564123.7628 | 4746688.7133 | 9128247.5256 | 9493377.4266 | 4564123.7628 | 4746688.7133
|  |  | КЛ 3х16 6 шт. | 12231869.02 | 12721143.7808 |  |  | 12231869.02 | 12721143.7808 |  |  | 12231869.02 | 12721143.7808 | 6115934.51 | 6360571.8904 | 12231869.02 | 12721143.7808 | 6115934.51 | 6360571.8904
|  |  | КЛ 3х25 1 шт. | 1953011.821 | 2031132.2939 |  |  | 1953011.821 | 2031132.2939 |  |  | 1953011.821 | 2031132.2939 | 976505.9105 | 1015566.1469 | 1953011.821 | 2031132.2939 | 976505.9105 | 1015566.1469
|  |  | КЛ 3х25 2 шт. | 3900331.6339 | 4056344.8993 |  |  | 3900331.6339 | 4056344.8993 |  |  | 3900331.6339 | 4056344.8993 | 1950165.817 | 2028172.4496 | 3900331.6339 | 4056344.8993 | 1950165.817 | 2028172.4496
|  |  | КЛ 3х25 3 шт. | 5224518.3986 | 5433499.1345 |  |  | 5224518.3986 | 5433499.1345 |  |  | 5224518.3986 | 5433499.1345 | 2612259.1993 | 2716749.5673 | 5224518.3986 | 5433499.1345 | 2612259.1993 | 2716749.5673
|  |  | КЛ 3х25 4 шт. | 7000846.7641 | 7280880.6346 |  |  | 7000846.7641 | 7280880.6346 |  |  | 7000846.7641 | 7280880.6346 | 3500423.382 | 3640440.3173 | 7000846.7641 | 7280880.6346 | 3500423.382 | 3640440.3173
|  |  | КЛ 3х25 5 шт. | 9381138.2085 | 9756383.7368 |  |  | 9381138.2085 | 9756383.7368 |  |  | 9381138.2085 | 9756383.7368 | 4690569.1043 | 4878191.8684 | 9381138.2085 | 9756383.7368 | 4690569.1043 | 4878191.8684
|  |  | КЛ 3х25 6 шт. | 12570721.6141 | 13073550.4787 |  |  | 12570721.6141 | 13073550.4787 |  |  | 12570721.6141 | 13073550.4787 | 6285360.8071 | 6536775.2394 | 12570721.6141 | 13073550.4787 | 6285360.8071 | 6536775.2394
|  |  | КЛ 3х35 1 шт. | 2037589.4658 | 2119093.0444 |  |  | 2037589.4658 | 2119093.0444 |  |  | 2037589.4658 | 2119093.0444 | 1018794.7329 | 1059546.5222 | 2037589.4658 | 2119093.0444 | 1018794.7329 | 1059546.5222
|  |  | КЛ 3х35 2 шт. | 4069513.9101 | 4232294.4665 |  |  | 4069513.9101 | 4232294.4665 |  |  | 4069513.9101 | 4232294.4665 | 2034756.9551 | 2116147.2333 | 4069513.9101 | 4232294.4665 | 2034756.9551 | 2116147.2333
|  |  | КЛ 3х35 3 шт. | 5451212.315 | 5669260.8076 |  |  | 5451212.315 | 5669260.8076 |  |  | 5451212.315 | 5669260.8076 | 2725606.1575 | 2834630.4038 | 5451212.315 | 5669260.8076 | 2725606.1575 | 2834630.4038
|  |  | КЛ 3х35 4 шт. | 7304619.4769 | 7596804.256 |  |  | 7304619.4769 | 7596804.256 |  |  | 7304619.4769 | 7596804.256 | 3652309.7385 | 3798402.128 | 7304619.4769 | 7596804.256 | 3652309.7385 | 3798402.128
|  |  | КЛ 3х35 5 шт. | 9788182.056 | 10179709.3383 |  |  | 9788182.056 | 10179709.3383 |  |  | 9788182.056 | 10179709.3383 | 4894091.028 | 5089854.6691 | 9788182.056 | 10179709.3383 | 4894091.028 | 5089854.6691
|  |  | КЛ 3х35 6 шт. | 13116180.2199 | 13640827.4287 |  |  | 13116180.2199 | 13640827.4287 |  |  | 13116180.2199 | 13640827.4287 | 6558090.11 | 6820413.7144 | 13116180.2199 | 13640827.4287 | 6558090.11 | 6820413.7144
|  |  | КЛ 3х50 1 шт. | 2072352.7285 | 2155246.8377 |  |  | 2072352.7285 | 2155246.8377 |  |  | 2072352.7285 | 2155246.8377 | 1036176.3643 | 1077623.4188 | 2072352.7285 | 2155246.8377 | 1036176.3643 | 1077623.4188
|  |  | КЛ 3х50 2 шт. | 4139013.5256 | 4304574.0666 |  |  | 4139013.5256 | 4304574.0666 |  |  | 4139013.5256 | 4304574.0666 | 2069506.7628 | 2152287.0333 | 4139013.5256 | 4304574.0666 | 2069506.7628 | 2152287.0333
|  |  | КЛ 3х50 3 шт. | 5544350.5646 | 5766124.5872 |  |  | 5544350.5646 | 5766124.5872 |  |  | 5544350.5646 | 5766124.5872 | 2772175.2823 | 2883062.2936 | 5544350.5646 | 5766124.5872 | 2772175.2823 | 2883062.2936
|  |  | КЛ 3х50 4 шт. | 7429431.4095 | 7726608.6659 |  |  | 7429431.4095 | 7726608.6659 |  |  | 7429431.4095 | 7726608.6659 | 3714715.7048 | 3863304.3329 | 7429431.4095 | 7726608.6659 | 3714715.7048 | 3863304.3329
|  |  | КЛ 3х50 5 шт. | 9955433.3376 | 10353650.6711 |  |  | 9955433.3376 | 10353650.6711 |  |  | 9955433.3376 | 10353650.6711 | 4977716.6688 | 5176825.3355 | 9955433.3376 | 10353650.6711 | 4977716.6688 | 5176825.3355
|  |  | КЛ 3х50 6 шт. | 13340277.8621 | 13873888.9765 |  |  | 13340277.8621 | 13873888.9765 |  |  | 13340277.8621 | 13873888.9765 | 6670138.931 | 6936944.4883 | 13340277.8621 | 13873888.9765 | 6670138.931 | 6936944.4883
|  |  | КЛ 3х70 1 шт. | 2341254.9539 | 2434905.152 |  |  | 2341254.9539 | 2434905.152 |  |  | 2341254.9539 | 2434905.152 | 1170627.4769 | 1217452.576 | 2341254.9539 | 2434905.152 | 1170627.4769 | 1217452.576
|  |  | КЛ 3х70 2 шт. | 4676844.8863 | 4863918.6817 |  |  | 4676844.8863 | 4863918.6817 |  |  | 4676844.8863 | 4863918.6817 | 2338422.4431 | 2431959.3409 | 4676844.8863 | 4863918.6817 | 2338422.4431 | 2431959.3409
|  |  | КЛ 3х70 3 шт. | 6265025.867 | 6515626.9017 |  |  | 6265025.867 | 6515626.9017 |  |  | 6265025.867 | 6515626.9017 | 3132512.9335 | 3257813.4509 | 6265025.867 | 6515626.9017 | 3132512.9335 | 3257813.4509
|  |  | КЛ 3х70 4 шт. | 8395134.2253 | 8730939.5944 |  |  | 8395134.2253 | 8730939.5944 |  |  | 8395134.2253 | 8730939.5944 | 4197567.1127 | 4365469.7972 | 8395134.2253 | 8730939.5944 | 4197567.1127 | 4365469.7972
|  |  | КЛ 3х70 5 шт. | 11249480.5575 | 11699459.7798 |  |  | 11249480.5575 | 11699459.7798 |  |  | 11249480.5575 | 11699459.7798 | 5624740.2787 | 5849729.8899 | 11249480.5575 | 11699459.7798 | 5624740.2787 | 5849729.8899
|  |  | КЛ 3х70 6 шт. | 15074302.9871 | 15677275.1066 |  |  | 15074302.9871 | 15677275.1066 |  |  | 15074302.9871 | 15677275.1066 | 7537151.4935 | 7838637.5533 | 15074302.9871 | 15677275.1066 | 7537151.4935 | 7838637.5533
|  |  | КЛ 3х95 1 шт. | 2491196.6325 | 2590844.4978 |  |  | 2491196.6325 | 2590844.4978 |  |  | 2491196.6325 | 2590844.4978 | 1245598.3162 | 1295422.2489 | 2491196.6325 | 2590844.4978 | 1245598.3162 | 1295422.2489
|  |  | КЛ 3х95 2 шт. | 4976690.9371 | 5175758.5746 |  |  | 4976690.9371 | 5175758.5746 |  |  | 4976690.9371 | 5175758.5746 | 2488345.4686 | 2587879.2873 | 4976690.9371 | 5175758.5746 | 2488345.4686 | 2587879.2873
|  |  | КЛ 3х95 3 шт. | 6666839.5749 | 6933513.1579 |  |  | 6666839.5749 | 6933513.1579 |  |  | 6666839.5749 | 6933513.1579 | 3333419.7874 | 3466756.5789 | 6666839.5749 | 6933513.1579 | 3333419.7874 | 3466756.5789
|  |  | КЛ 3х120 1 шт. | 2487587.1398 | 2587090.6254 |  |  | 2487587.1398 | 2587090.6254 |  |  | 2487587.1398 | 2587090.6254 | 1243793.5699 | 1293545.3127 | 2487587.1398 | 2587090.6254 | 1243793.5699 | 1293545.3127
|  |  | КЛ 3х120 2 шт. | 4969497.9316 | 5168277.8489 |  |  | 4969497.9316 | 5168277.8489 |  |  | 4969497.9316 | 5168277.8489 | 2484748.9658 | 2584138.9244 | 4969497.9316 | 5168277.8489 | 2484748.9658 | 2584138.9244
|  |  | КЛ 3х120 3 шт. | 6657200.5463 | 6923488.5681 |  |  | 6657200.5463 | 6923488.5681 |  |  | 6657200.5463 | 6923488.5681 | 3328600.2731 | 3461744.2841 | 6657200.5463 | 6923488.5681 | 3328600.2731 | 3461744.2841
|  |  | КЛ 3х150 1 шт. | 2947067.6234 | 3064950.3283 |  |  | 2947067.6234 | 3064950.3283 |  |  | 2947067.6234 | 3064950.3283 | 1473533.8117 | 1532475.1641 | 2947067.6234 | 3064950.3283 | 1473533.8117 | 1532475.1641
|  |  | КЛ 3х150 2 шт. | 5888454.4704 | 6123992.6492 |  |  | 5888454.4704 | 6123992.6492 |  |  | 5888454.4704 | 6123992.6492 | 2944227.2352 | 3061996.3246 | 5888454.4704 | 6123992.6492 | 2944227.2352 | 3061996.3246
|  |  | КЛ 3х150 3 шт. | 7888608.3267 | 8204152.6598 |  |  | 7888608.3267 | 8204152.6598 |  |  | 7888608.3267 | 8204152.6598 | 3944304.1634 | 4102076.3299 | 7888608.3267 | 8204152.6598 | 3944304.1634 | 4102076.3299
|  |  | КЛ 3х185 1 шт. | 3115761.8579 | 3240392.3322 |  |  | 3115761.8579 | 3240392.3322 |  |  | 3115761.8579 | 3240392.3322 | 1557880.929 | 1620196.1661 | 3115761.8579 | 3240392.3322 | 1557880.929 | 1620196.1661
|  |  | КЛ 3х185 2 шт. | 6225215.043 | 6474223.6447 |  |  | 6225215.043 | 6474223.6447 |  |  | 6225215.043 | 6474223.6447 | 3112607.5215 | 3237111.8223 | 6225215.043 | 6474223.6447 | 3112607.5215 | 3237111.8223
|  |  | КЛ 3х185 3 шт. | 8339866.3754 | 8673461.0304 |  |  | 8339866.3754 | 8673461.0304 |  |  | 8339866.3754 | 8673461.0304 | 4169933.1877 | 4336730.5152 | 8339866.3754 | 8673461.0304 | 4169933.1877 | 4336730.5152
|  |  | КЛ 3х240 1 шт. | 3668852.9726 | 3815607.0915 |  |  | 3668852.9726 | 3815607.0915 |  |  | 3668852.9726 | 3815607.0915 | 1834426.4863 | 1907803.5458 | 3668852.9726 | 3815607.0915 | 1834426.4863 | 1907803.5458
|  |  | КЛ 3х240 2 шт. | 7332009.1294 | 7625289.4945 |  |  | 7332009.1294 | 7625289.4945 |  |  | 7332009.1294 | 7625289.4945 | 3666004.5647 | 3812644.7473 | 7332009.1294 | 7625289.4945 | 3666004.5647 | 3812644.7473
|  |  | КЛ 3х240 3 шт. | 9822974.3825 | 10215893.3578 |  |  | 9822974.3825 | 10215893.3578 |  |  | 9822974.3825 | 10215893.3578 | 4911487.1912 | 5107946.6789 | 9822974.3825 | 10215893.3578 | 4911487.1912 | 5107946.6789
|  |  | КЛ 70мм2 1шт. | 5591968.9002 | 5815647.6562 |  |  | 5591968.9002 | 5815647.6562 |  |  | 5591968.9002 | 5815647.6562 | 2795984.4501 | 2907823.8281 | 5591968.9002 | 5815647.6562 | 2795984.4501 | 2907823.8281
|  |  | КЛ 95мм2 1шт. | 6069540.6153 | 6312322.24 |  |  | 6069540.6153 | 6312322.24 |  |  | 6069540.6153 | 6312322.24 | 3034770.3077 | 3156161.12 | 6069540.6153 | 6312322.24 | 3034770.3077 | 3156161.12
|  |  | КЛ 120мм2 1шт. | 6455249.6083 | 6713459.5927 |  |  | 6455249.6083 | 6713459.5927 |  |  | 6455249.6083 | 6713459.5927 | 3227624.8042 | 3356729.7963 | 6455249.6083 | 6713459.5927 | 3227624.8042 | 3356729.7963
|  |  | КЛ 150мм2 1шт. | 6986467.2768 | 7265925.9679 |  |  | 6986467.2768 | 7265925.9679 |  |  | 6986467.2768 | 7265925.9679 | 3493233.6384 | 3632962.984 | 6986467.2768 | 7265925.9679 | 3493233.6384 | 3632962.984
|  |  | КЛ 240мм2 1шт. | 8422509.3645 | 8759409.739 |  |  | 8422509.3645 | 8759409.739 |  |  | 8422509.3645 | 8759409.739 | 4211254.6822 | 4379704.8695 | 8422509.3645 | 8759409.739 | 4211254.6822 | 4379704.8695
|  |  | КЛ 70мм2(ГНБ) 1 шт. | 7945065.9513 | 8262868.5894 |  |  | 7945065.9513 | 8262868.5894 |  |  | 7945065.9513 | 8262868.5894 | 3972532.9757 | 4131434.2947 | 7945065.9513 | 8262868.5894 | 3972532.9757 | 4131434.2947
|  |  | КЛ 95мм2(ГНБ) 1 шт. | 8422627.4416 | 8759532.5393 |  |  | 8422627.4416 | 8759532.5393 |  |  | 8422627.4416 | 8759532.5393 | 4211313.7208 | 4379766.2696 | 8422627.4416 | 8759532.5393 | 4211313.7208 | 4379766.2696
|  |  | КЛ 120мм2(ГНБ) 1 шт. | 8808346.6595 | 9160680.5259 |  |  | 8808346.6595 | 9160680.5259 |  |  | 8808346.6595 | 9160680.5259 | 4404173.3297 | 4580340.2629 | 8808346.6595 | 9160680.5259 | 4404173.3297 | 4580340.2629
|  |  | КЛ 150мм2(ГНБ) 1 шт. | 9339564.8789 | 9713147.474 |  |  | 9339564.8789 | 9713147.474 |  |  | 9339564.8789 | 9713147.474 | 4669782.4394 | 4856573.737 | 9339564.8789 | 9713147.474 | 4669782.4394 | 4856573.737
|  |  | КЛ 240мм2(ГНБ) 1 шт. | 10775606.4156 | 11206630.6722 |  |  | 10775606.4156 | 11206630.6722 |  |  | 10775606.4156 | 11206630.6722 | 5387803.2078 | 5603315.3361 | 10775606.4156 | 11206630.6722 | 5387803.2078 | 5603315.3361
|  |  | КЛ 70мм2 1шт. | 5024572.1792 | 5225555.0663 |  |  | 5024572.1792 | 5225555.0663 |  |  | 5024572.1792 | 5225555.0663 | 2512286.0896 | 2612777.5332 | 5024572.1792 | 5225555.0663 | 2512286.0896 | 2612777.5332
|  |  | КЛ 95мм2 1шт. | 5373796.5031 | 5588748.3632 |  |  | 5373796.5031 | 5588748.3632 |  |  | 5373796.5031 | 5588748.3632 | 2686898.2516 | 2794374.1816 | 5373796.5031 | 5588748.3632 | 2686898.2516 | 2794374.1816
|  |  | КЛ 120мм2 1шт. | 5683188.1567 | 5910515.683 |  |  | 5683188.1567 | 5910515.683 |  |  | 5683188.1567 | 5910515.683 | 2841594.0784 | 2955257.8415 | 5683188.1567 | 5910515.683 | 2841594.0784 | 2955257.8415
|  |  | КЛ 150мм2 1шт. | 6093606.6498 | 6337350.9157 |  |  | 6093606.6498 | 6337350.9157 |  |  | 6093606.6498 | 6337350.9157 | 3046803.3249 | 3168675.4579 | 6093606.6498 | 6337350.9157 | 3046803.3249 | 3168675.4579
|  |  | КЛ 240мм2 1шт. | 7289910.1789 | 7581506.5861 |  |  | 7289910.1789 | 7581506.5861 |  |  | 7289910.1789 | 7581506.5861 | 3644955.0895 | 3790753.293 | 7289910.1789 | 7581506.5861 | 3644955.0895 | 3790753.293
|  |  | КЛ 1 кабель в траншее с восстановлением дорожного покрытия | 3802052.0791 | 3954134.1623 |  |  | 3802052.0791 | 3954134.1623 |  |  | 3802052.0791 | 3954134.1623 | 1901026.0396 | 1977067.0811 | 3802052.0791 | 3954134.1623 | 1901026.0396 | 1977067.0811
|  |  | КЛ 2 кабеля в траншее с восстановлением дорожного покрытия | 5413132.0507 | 5629657.3328 |  |  | 5413132.0507 | 5629657.3328 |  |  | 5413132.0507 | 5629657.3328 | 2706566.0254 | 2814828.6664 | 5413132.0507 | 5629657.3328 | 2706566.0254 | 2814828.6664
|  |  | КЛ 3 кабеля в траншее с восстановлением дорожного покрытия | 7874836.1504 | 8189829.5964 |  |  | 7874836.1504 | 8189829.5964 |  |  | 7874836.1504 | 8189829.5964 | 3937418.0752 | 4094914.7982 | 7874836.1504 | 8189829.5964 | 3937418.0752 | 4094914.7982
|  |  | КЛ 4 кабеля в траншее с восстановлением дорожного покрытия | 9814339.4782 | 10206913.0573 |  |  | 9814339.4782 | 10206913.0573 |  |  | 9814339.4782 | 10206913.0573 | 4907169.7391 | 5103456.5287 | 9814339.4782 | 10206913.0573 | 4907169.7391 | 5103456.5287
|  |  | КЛ 5 кабелей в траншее с восстановлением дорожного покрытия | 10430618.9731 | 10847843.732 |  |  | 10430618.9731 | 10847843.732 |  |  | 10430618.9731 | 10847843.732 | 5215309.4865 | 5423921.866 | 10430618.9731 | 10847843.732 | 5215309.4865 | 5423921.866
|  |  | КЛ 6 кабелей в траншее с восстановлением дорожного покрытия | 12024656.5135 | 12505642.774 |  |  | 12024656.5135 | 12505642.774 |  |  | 12024656.5135 | 12505642.774 | 6012328.2567 | 6252821.387 | 12024656.5135 | 12505642.774 | 6012328.2567 | 6252821.387
|  |  | КЛ 1 кабель по эстакаде | 8597667.7203 | 8941574.4291 |  |  | 8597667.7203 | 8941574.4291 |  |  | 8597667.7203 | 8941574.4291 | 4298833.8601 | 4470787.2145 | 8597667.7203 | 8941574.4291 | 4298833.8601 | 4470787.2145
|  |  | КЛ 2 кабеля по эстакаде | 11518865.8879 | 11979620.5234 |  |  | 11518865.8879 | 11979620.5234 |  |  | 11518865.8879 | 11979620.5234 | 5759432.944 | 5989810.2617 | 11518865.8879 | 11979620.5234 | 5759432.944 | 5989810.2617
|  |  | КЛ 3 кабеля по эстакаде | 14376853.4969 | 14951927.6368 |  |  | 14376853.4969 | 14951927.6368 |  |  | 14376853.4969 | 14951927.6368 | 7188426.7485 | 7475963.8184 | 14376853.4969 | 14951927.6368 | 7188426.7485 | 7475963.8184
|  |  | КЛ 4 кабеля по эстакаде | 17229722.5473 | 17918911.4491 |  |  | 17229722.5473 | 17918911.4491 |  |  | 17229722.5473 | 17918911.4491 | 8614861.2736 | 8959455.7246 | 17229722.5473 | 17918911.4491 | 8614861.2736 | 8959455.7246
|  |  | КЛ 5 кабелей по эстакаде | 17903636.7964 | 18619782.2682 |  |  | 17903636.7964 | 18619782.2682 |  |  | 17903636.7964 | 18619782.2682 | 8951818.3982 | 9309891.1341 | 17903636.7964 | 18619782.2682 | 8951818.3982 | 9309891.1341
|  |  | КЛ 6 кабелей по эстакаде | 19742321.1858 | 20532014.0332 |  |  | 19742321.1858 | 20532014.0332 |  |  | 19742321.1858 | 20532014.0332 | 9871160.5929 | 10266007.0166 | 19742321.1858 | 20532014.0332 | 9871160.5929 | 10266007.0166
|  |  | КЛ 7 кабелей по эстакаде | 21580994.8761 | 22444234.6711 |  |  | 21580994.8761 | 22444234.6711 |  |  | 21580994.8761 | 22444234.6711 | 10790497.438 | 11222117.3356 | 21580994.8761 | 22444234.6711 | 10790497.438 | 11222117.3356
|  |  | КЛ 8 кабелей по эстакаде | 23419679.2655 | 24356466.4361 |  |  | 23419679.2655 | 24356466.4361 |  |  | 23419679.2655 | 24356466.4361 | 11709839.6327 | 12178233.2181 | 23419679.2655 | 24356466.4361 | 11709839.6327 | 12178233.2181
|  |  | КЛ 9 кабелей по эстакаде | 25343584.1253 | 26357327.4903 |  |  | 25343584.1253 | 26357327.4903 |  |  | 25343584.1253 | 26357327.4903 | 12671792.0626 | 13178663.7451 | 25343584.1253 | 26357327.4903 | 12671792.0626 | 13178663.7451
|  |  | КЛ 10 кабелей по эстакаде | 27121185.7619 | 28206033.1923 |  |  | 27121185.7619 | 28206033.1923 |  |  | 27121185.7619 | 28206033.1923 | 13560592.8809 | 14103016.5962 | 27121185.7619 | 28206033.1923 | 13560592.8809 | 14103016.5962
|  |  | КЛ 11 кабелей по эстакаде | 28898776.6993 | 30054727.7673 |  |  | 28898776.6993 | 30054727.7673 |  |  | 28898776.6993 | 30054727.7673 | 14449388.3497 | 15027363.8837 | 28898776.6993 | 30054727.7673 | 14449388.3497 | 15027363.8837
|  |  | КЛ 12 кабелей по эстакаде | 30676367.6368 | 31903422.3423 |  |  | 30676367.6368 | 31903422.3423 |  |  | 30676367.6368 | 31903422.3423 | 15338183.8184 | 15951711.1712 | 30676367.6368 | 31903422.3423 | 15338183.8184 | 15951711.1712
|  |  | КЛ 13 кабелей по эстакаде | 33940672.1521 | 35298299.0382 |  |  | 33940672.1521 | 35298299.0382 |  |  | 33940672.1521 | 35298299.0382 | 16970336.076 | 17649149.5191 | 33940672.1521 | 35298299.0382 | 16970336.076 | 17649149.5191
|  |  | КЛ 14 кабелей по эстакаде | 35778874.9602 | 37210029.9586 |  |  | 35778874.9602 | 37210029.9586 |  |  | 35778874.9602 | 37210029.9586 | 17889437.4801 | 18605014.9793 | 35778874.9602 | 37210029.9586 | 17889437.4801 | 18605014.9793
|  |  | КЛ 15 кабелей по эстакаде | 37617077.7683 | 39121760.879 |  |  | 37617077.7683 | 39121760.879 |  |  | 37617077.7683 | 39121760.879 | 18808538.8841 | 19560880.4395 | 37617077.7683 | 39121760.879 | 18808538.8841 | 19560880.4395
|  |  | КЛ 16 кабелей по эстакаде | 39455302.0512 | 41033514.1333 |  |  | 39455302.0512 | 41033514.1333 |  |  | 39455302.0512 | 41033514.1333 | 19727651.0256 | 20516757.0666 | 39455302.0512 | 41033514.1333 | 19727651.0256 | 20516757.0666
|  |  | КЛ 1 кабель в усиленных ж/б лотках | 13296863.1802 | 13828737.7074 |  |  | 13296863.1802 | 13828737.7074 |  |  | 13296863.1802 | 13828737.7074 | 6648431.5901 | 6914368.8537 | 13296863.1802 | 13828737.7074 | 6648431.5901 | 6914368.8537
|  |  | КЛ 2 кабеля в усиленных ж/б лотках | 15232225.9238 | 15841514.9607 |  |  | 15232225.9238 | 15841514.9607 |  |  | 15232225.9238 | 15841514.9607 | 7616112.9619 | 7920757.4804 | 15232225.9238 | 15841514.9607 | 7616112.9619 | 7920757.4804
|  |  | КЛ 3 кабеля в усиленных ж/б лотках | 17597147.4131 | 18301033.3096 |  |  | 17597147.4131 | 18301033.3096 |  |  | 17597147.4131 | 18301033.3096 | 8798573.7065 | 9150516.6548 | 17597147.4131 | 18301033.3096 | 8798573.7065 | 9150516.6548
|  |  | КЛ 4 кабеля в усиленных ж/б лотках | 19371881.0843 | 20146756.3277 |  |  | 19371881.0843 | 20146756.3277 |  |  | 19371881.0843 | 20146756.3277 | 9685940.5422 | 10073378.1639 | 19371881.0843 | 20146756.3277 | 9685940.5422 | 10073378.1639
|  |  | КЛ 5 кабелей в усиленных ж/б лотках | 19074939.2103 | 19837936.7788 |  |  | 19074939.2103 | 19837936.7788 |  |  | 19074939.2103 | 19837936.7788 | 9537469.6052 | 9918968.3894 | 19074939.2103 | 19837936.7788 | 9537469.6052 | 9918968.3894
|  |  | КЛ 6 кабелей в усиленных ж/б лотках | 20824640.6389 | 21657626.2644 |  |  | 20824640.6389 | 21657626.2644 |  |  | 20824640.6389 | 21657626.2644 | 10412320.3194 | 10828813.1322 | 20824640.6389 | 21657626.2644 | 10412320.3194 | 10828813.1322
|  |  | КЛ 1 кабель в не усиленных ж/б лотках | 9038076.8518 | 9399599.9259 |  |  | 9038076.8518 | 9399599.9259 |  |  | 9038076.8518 | 9399599.9259 | 4519038.4259 | 4699799.9629 | 9038076.8518 | 9399599.9259 | 4519038.4259 | 4699799.9629
|  |  | КЛ 2 кабеля в не усиленных ж/б лотках | 10218480.3018 | 10627219.5139 |  |  | 10218480.3018 | 10627219.5139 |  |  | 10218480.3018 | 10627219.5139 | 5109240.1509 | 5313609.7569 | 10218480.3018 | 10627219.5139 | 5109240.1509 | 5313609.7569
|  |  | КЛ 3 кабеля в не усиленных ж/б лотках | 11166998.5294 | 11613678.4706 |  |  | 11166998.5294 | 11613678.4706 |  |  | 11166998.5294 | 11613678.4706 | 5583499.2647 | 5806839.2353 | 11166998.5294 | 11613678.4706 | 5583499.2647 | 5806839.2353
|  |  | КЛ 4 кабеля в не усиленных ж/б лотках | 13295915.3993 | 13827752.0153 |  |  | 13295915.3993 | 13827752.0153 |  |  | 13295915.3993 | 13827752.0153 | 6647957.6996 | 6913876.0076 | 13295915.3993 | 13827752.0153 | 6647957.6996 | 6913876.0076
|  |  | КЛ 5 кабелей в не усиленных ж/б лотках | 15424837.0769 | 16041830.56 |  |  | 15424837.0769 | 16041830.56 |  |  | 15424837.0769 | 16041830.56 | 7712418.5384 | 8020915.28 | 15424837.0769 | 16041830.56 | 7712418.5384 | 8020915.28
|  |  | КЛ 6 кабелей в не усиленных ж/б лотках | 16403102.6227 | 17059226.7277 |  |  | 16403102.6227 | 17059226.7277 |  |  | 16403102.6227 | 17059226.7277 | 8201551.3114 | 8529613.3638 | 16403102.6227 | 17059226.7277 | 8201551.3114 | 8529613.3638
|  |  | КЛ 7 кабелей в не усиленных ж/б лотках | 18342398.5923 | 19076094.536 |  |  | 18342398.5923 | 19076094.536 |  |  | 18342398.5923 | 19076094.536 | 9171199.2962 | 9538047.268 | 18342398.5923 | 19076094.536 | 9171199.2962 | 9538047.268
|  |  | КЛ 8 кабелей в не усиленных ж/б лотках | 20281710.1454 | 21092978.5512 |  |  | 20281710.1454 | 21092978.5512 |  |  | 20281710.1454 | 21092978.5512 | 10140855.0727 | 10546489.2756 | 20281710.1454 | 21092978.5512 | 10140855.0727 | 10546489.2756
|  |  | КЛ 9 кабелей в не усиленных ж/б лотках | 22221006.115 | 23109846.3596 |  |  | 22221006.115 | 23109846.3596 |  |  | 22221006.115 | 23109846.3596 | 11110503.0575 | 11554923.1798 | 22221006.115 | 23109846.3596 | 11110503.0575 | 11554923.1798
|  |  | КЛ 10 кабелей в не усиленных ж/б лотках | 24573136.8824 | 25556062.3577 |  |  | 24573136.8824 | 25556062.3577 |  |  | 24573136.8824 | 25556062.3577 | 12286568.4412 | 12778031.1788 | 24573136.8824 | 25556062.3577 | 12286568.4412 | 12778031.1788
|  |  | КЛ 1 кабель в металл. коробах под зданием | 5995481.496 | 6235300.7558 |  |  | 5995481.496 | 6235300.7558 |  |  | 5995481.496 | 6235300.7558 | 2997740.748 | 3117650.3779 | 5995481.496 | 6235300.7558 | 2997740.748 | 3117650.3779
|  |  | КЛ 2 кабеля в металл. коробах под зданием | 8019763.8754 | 8340554.4304 |  |  | 8019763.8754 | 8340554.4304 |  |  | 8019763.8754 | 8340554.4304 | 4009881.9377 | 4170277.2152 | 8019763.8754 | 8340554.4304 | 4009881.9377 | 4170277.2152
|  |  | КЛ 3 кабеля в металл. коробах под зданием | 10518009.1671 | 10938729.5338 |  |  | 10518009.1671 | 10938729.5338 |  |  | 10518009.1671 | 10938729.5338 | 5259004.5835 | 5469364.7669 | 10518009.1671 | 10938729.5338 | 5259004.5835 | 5469364.7669
|  |  | КЛ 4 кабеля в металл. коробах под зданием | 12542302.3223 | 13043994.4152 |  |  | 12542302.3223 | 13043994.4152 |  |  | 12542302.3223 | 13043994.4152 | 6271151.1611 | 6521997.2076 | 12542302.3223 | 13043994.4152 | 6271151.1611 | 6521997.2076
|  |  | КЛ 5 кабелей в металл. коробах под зданием | 15135340.5992 | 15740754.2231 |  |  | 15135340.5992 | 15740754.2231 |  |  | 15135340.5992 | 15740754.2231 | 7567670.2996 | 7870377.1116 | 15135340.5992 | 15740754.2231 | 7567670.2996 | 7870377.1116
|  |  | КЛ 6 кабелей в металл. коробах под зданием | 17159622.9786 | 17846007.8977 |  |  | 17159622.9786 | 17846007.8977 |  |  | 17159622.9786 | 17846007.8977 | 8579811.4893 | 8923003.9489 | 17159622.9786 | 17846007.8977 | 8579811.4893 | 8923003.9489
|  |  | Уровень напряжения 10 кВ КЛ с медными жилами в траншее | Территории, не относящиеся к территориям городских населенных пунктов | Территории городских населенных пунктов |  |  | Территории, не относящиеся к территориям городских населенных пунктов | Территории городских населенных пунктов |  |  | Территории, не относящиеся к территориям городских населенных пунктов | Территории городских населенных пунктов | Территории, не относящиеся к территориям городских населенных пунктов | Территории городских населенных пунктов | Территории, не относящиеся к территориям городских населенных пунктов | Территории городских населенных пунктов | Территории, не относящиеся к территориям городских населенных пунктов | Территории городских населенных пунктов
|  |  | КЛ 3х16 1 шт. | 2090860.3048 | 2174494.717 |  |  | 2090860.3048 | 2174494.717 |  |  | 2090860.3048 | 2174494.717 | 1045430.1524 | 1087247.3585 | 2090860.3048 | 2174494.717 | 1045430.1524 | 1087247.3585
|  |  | КЛ 3х16 2 шт. | 4176044.8124 | 4343086.6049 |  |  | 4176044.8124 | 4343086.6049 |  |  | 4176044.8124 | 4343086.6049 | 2088022.4062 | 2171543.3024 | 4176044.8124 | 4343086.6049 | 2088022.4062 | 2171543.3024
|  |  | КЛ 3х16 3 шт. | 5593953.5775 | 5817711.7206 |  |  | 5593953.5775 | 5817711.7206 |  |  | 5593953.5775 | 5817711.7206 | 2796976.7888 | 2908855.8603 | 5593953.5775 | 5817711.7206 | 2796976.7888 | 2908855.8603
|  |  | КЛ 3х25 1 шт. | 2133521.6935 | 2218862.5612 |  |  | 2133521.6935 | 2218862.5612 |  |  | 2133521.6935 | 2218862.5612 | 1066760.8467 | 1109431.2806 | 2133521.6935 | 2218862.5612 | 1066760.8467 | 1109431.2806
|  |  | КЛ 3х25 2 шт. | 4261352.0063 | 4431806.0866 |  |  | 4261352.0063 | 4431806.0866 |  |  | 4261352.0063 | 4431806.0866 | 2130676.0032 | 2215903.0433 | 4261352.0063 | 4431806.0866 | 2130676.0032 | 2215903.0433
|  |  | КЛ 3х25 3 шт. | 5708278.7302 | 5936609.8795 |  |  | 5708278.7302 | 5936609.8795 |  |  | 5708278.7302 | 5936609.8795 | 2854139.3651 | 2968304.9397 | 5708278.7302 | 5936609.8795 | 2854139.3651 | 2968304.9397
|  |  | КЛ 3х35 1 шт. | 2180239.6418 | 2267449.2275 |  |  | 2180239.6418 | 2267449.2275 |  |  | 2180239.6418 | 2267449.2275 | 1090119.8209 | 1133724.6138 | 2180239.6418 | 2267449.2275 | 1090119.8209 | 1133724.6138
|  |  | КЛ 3х35 2 шт. | 4354814.6244 | 4529007.2094 |  |  | 4354814.6244 | 4529007.2094 |  |  | 4354814.6244 | 4529007.2094 | 2177407.3122 | 2264503.6047 | 4354814.6244 | 4529007.2094 | 2177407.3122 | 2264503.6047
|  |  | КЛ 3х35 3 шт. | 5833519.9311 | 6066860.7283 |  |  | 5833519.9311 | 6066860.7283 |  |  | 5833519.9311 | 6066860.7283 | 2916759.9655 | 3033430.3642 | 5833519.9311 | 6066860.7283 | 2916759.9655 | 3033430.3642
|  |  | КЛ 3х50 1 шт. | 2280474.6247 | 2371693.6097 |  |  | 2280474.6247 | 2371693.6097 |  |  | 2280474.6247 | 2371693.6097 | 1140237.3124 | 1185846.8049 | 2280474.6247 | 2371693.6097 | 1140237.3124 | 1185846.8049
|  |  | КЛ 3х50 2 шт. | 4555262.5818 | 4737473.0851 |  |  | 4555262.5818 | 4737473.0851 |  |  | 4555262.5818 | 4737473.0851 | 2277631.2909 | 2368736.5425 | 4555262.5818 | 4737473.0851 | 2277631.2909 | 2368736.5425
|  |  | КЛ 3х50 3 шт. | 6102121.0839 | 6346205.9273 |  |  | 6102121.0839 | 6346205.9273 |  |  | 6102121.0839 | 6346205.9273 | 3051060.542 | 3173102.9636 | 6102121.0839 | 6346205.9273 | 3051060.542 | 3173102.9636
|  |  | КЛ 3х70 1 шт. | 2394986.8745 | 2490786.3494 |  |  | 2394986.8745 | 2490786.3494 |  |  | 2394986.8745 | 2490786.3494 | 1197493.4372 | 1245393.1747 | 2394986.8745 | 2490786.3494 | 1197493.4372 | 1245393.1747
|  |  | КЛ 3х70 2 шт. | 4784287.6321 | 4975659.1374 |  |  | 4784287.6321 | 4975659.1374 |  |  | 4784287.6321 | 4975659.1374 | 2392143.8161 | 2487829.5687 | 4784287.6321 | 4975659.1374 | 2392143.8161 | 2487829.5687
|  |  | КЛ 3х70 3 шт. | 6409008.449 | 6665368.787 |  |  | 6409008.449 | 6665368.787 |  |  | 6409008.449 | 6665368.787 | 3204504.2245 | 3332684.3935 | 6409008.449 | 6665368.787 | 3204504.2245 | 3332684.3935
|  |  | КЛ 3х95 1 шт. | 2649233.5016 | 2755202.8416 |  |  | 2649233.5016 | 2755202.8416 |  |  | 2649233.5016 | 2755202.8416 | 1324616.7508 | 1377601.4208 | 2649233.5016 | 2755202.8416 | 1324616.7508 | 1377601.4208
|  |  | КЛ 3х95 2 шт. | 5292785.7707 | 5504497.2015 |  |  | 5292785.7707 | 5504497.2015 |  |  | 5292785.7707 | 5504497.2015 | 2646392.8854 | 2752248.6008 | 5292785.7707 | 5504497.2015 | 2646392.8854 | 2752248.6008
|  |  | КЛ 3х95 3 шт. | 7090396.9044 | 7374012.7806 |  |  | 7090396.9044 | 7374012.7806 |  |  | 7090396.9044 | 7374012.7806 | 3545198.4522 | 3687006.3903 | 7090396.9044 | 7374012.7806 | 3545198.4522 | 3687006.3903
|  |  | КЛ 3х120 1 шт. | 2629577.6283 | 2734760.7334 |  |  | 2629577.6283 | 2734760.7334 |  |  | 2629577.6283 | 2734760.7334 | 1314788.8141 | 1367380.3667 | 2629577.6283 | 2734760.7334 | 1314788.8141 | 1367380.3667
|  |  | КЛ 3х120 2 шт. | 5253479.7267 | 5463618.9158 |  |  | 5253479.7267 | 5463618.9158 |  |  | 5253479.7267 | 5463618.9158 | 2626739.8634 | 2731809.4579 | 5253479.7267 | 5463618.9158 | 2626739.8634 | 2731809.4579
|  |  | КЛ 3х120 3 шт. | 7037733.0725 | 7319242.3953 |  |  | 7037733.0725 | 7319242.3953 |  |  | 7037733.0725 | 7319242.3953 | 3518866.5362 | 3659621.1977 | 7037733.0725 | 7319242.3953 | 3518866.5362 | 3659621.1977
|  |  | КЛ 3х150 1 шт. | 2947083.8229 | 3064967.1758 |  |  | 2947083.8229 | 3064967.1758 |  |  | 2947083.8229 | 3064967.1758 | 1473541.9114 | 1532483.5879 | 2947083.8229 | 3064967.1758 | 1473541.9114 | 1532483.5879
|  |  | КЛ 3х150 2 шт. | 5888464.5763 | 6124003.1594 |  |  | 5888464.5763 | 6124003.1594 |  |  | 5888464.5763 | 6124003.1594 | 2944232.2882 | 3062001.5797 | 5888464.5763 | 6124003.1594 | 2944232.2882 | 3062001.5797
|  |  | КЛ 3х150 3 шт. | 7888623.0864 | 8204168.0098 |  |  | 7888623.0864 | 8204168.0098 |  |  | 7888623.0864 | 8204168.0098 | 3944311.5432 | 4102084.0049 | 7888623.0864 | 8204168.0098 | 3944311.5432 | 4102084.0049
|  |  | КЛ 3х185 1 шт. | 3244802.1856 | 3374594.273 |  |  | 3244802.1856 | 3374594.273 |  |  | 3244802.1856 | 3374594.273 | 1622401.0928 | 1687297.1365 | 3244802.1856 | 3374594.273 | 1622401.0928 | 1687297.1365
|  |  | КЛ 3х185 2 шт. | 6483928.574 | 6743285.7169 |  |  | 6483928.574 | 6743285.7169 |  |  | 6483928.574 | 6743285.7169 | 3241964.287 | 3371642.8585 | 6483928.574 | 6743285.7169 | 3241964.287 | 3371642.8585
|  |  | КЛ 3х185 3 шт. | 8686534.9258 | 9033996.3228 |  |  | 8686534.9258 | 9033996.3228 |  |  | 8686534.9258 | 9033996.3228 | 4343267.4629 | 4516998.1614 | 8686534.9258 | 9033996.3228 | 4343267.4629 | 4516998.1614
|  |  | КЛ 3х240 1 шт. | 3603818.5294 | 3747971.2706 |  |  | 3603818.5294 | 3747971.2706 |  |  | 3603818.5294 | 3747971.2706 | 1801909.2647 | 1873985.6353 | 3603818.5294 | 3747971.2706 | 1801909.2647 | 1873985.6353
|  |  | КЛ 3х240 2 шт. | 7201955.8265 | 7490034.0595 |  |  | 7201955.8265 | 7490034.0595 |  |  | 7201955.8265 | 7490034.0595 | 3600977.9132 | 3745017.0298 | 7201955.8265 | 7490034.0595 | 3600977.9132 | 3745017.0298
|  |  | КЛ 3х240 3 шт. | 9648686.0923 | 10034633.536 |  |  | 9648686.0923 | 10034633.536 |  |  | 9648686.0923 | 10034633.536 | 4824343.0461 | 5017316.768 | 9648686.0923 | 10034633.536 | 4824343.0461 | 5017316.768
|  |  | КЛ 1 кабель в траншее с восстановлением дорожного покрытия | 4060514.3116 | 4222934.884 |  |  | 4060514.3116 | 4222934.884 |  |  | 4060514.3116 | 4222934.884 | 2030257.1558 | 2111467.442 | 4060514.3116 | 4222934.884 | 2030257.1558 | 2111467.442
|  |  | КЛ 2 кабеля в траншее с восстановлением дорожного покрытия | 6058065.6391 | 6300388.2647 |  |  | 6058065.6391 | 6300388.2647 |  |  | 6058065.6391 | 6300388.2647 | 3029032.8196 | 3150194.1323 | 6058065.6391 | 6300388.2647 | 3029032.8196 | 3150194.1323
|  |  | КЛ 3 кабеля в траншее с восстановлением дорожного покрытия | 8110527.8962 | 8434949.012 |  |  | 8110527.8962 | 8434949.012 |  |  | 8110527.8962 | 8434949.012 | 4055263.9481 | 4217474.506 | 8110527.8962 | 8434949.012 | 4055263.9481 | 4217474.506
|  |  | КЛ 4 кабеля в траншее с восстановлением дорожного покрытия | 10108079.2237 | 10512402.3927 |  |  | 10108079.2237 | 10512402.3927 |  |  | 10108079.2237 | 10512402.3927 | 5054039.6119 | 5256201.1963 | 10108079.2237 | 10512402.3927 | 5054039.6119 | 5256201.1963
|  |  | КЛ 5 кабелей в траншее с восстановлением дорожного покрытия | 13071220.7399 | 13594069.5695 |  |  | 13071220.7399 | 13594069.5695 |  |  | 13071220.7399 | 13594069.5695 | 6535610.37 | 6797034.7848 | 13071220.7399 | 13594069.5695 | 6535610.37 | 6797034.7848
|  |  | КЛ 6 кабелей в траншее с восстановлением дорожного покрытия | 15068798.7889 | 15671550.7404 |  |  | 15068798.7889 | 15671550.7404 |  |  | 15068798.7889 | 15671550.7404 | 7534399.3944 | 7835775.3702 | 15068798.7889 | 15671550.7404 | 7534399.3944 | 7835775.3702
|  |  | КЛ 1 кабель по эстакаде | 12493972.6742 | 12993731.5812 |  |  | 12493972.6742 | 12993731.5812 |  |  | 12493972.6742 | 12993731.5812 | 6246986.3371 | 6496865.7906 | 12493972.6742 | 12993731.5812 | 6246986.3371 | 6496865.7906
|  |  | КЛ 2 кабеля по эстакаде | 14797493.4245 | 15389393.1615 |  |  | 14797493.4245 | 15389393.1615 |  |  | 14797493.4245 | 15389393.1615 | 7398746.7123 | 7694696.5808 | 14797493.4245 | 15389393.1615 | 7398746.7123 | 7694696.5808
|  |  | КЛ 3 кабеля по эстакаде | 17101036.4505 | 17785077.9086 |  |  | 17101036.4505 | 17785077.9086 |  |  | 17101036.4505 | 17785077.9086 | 8550518.2253 | 8892538.9543 | 17101036.4505 | 17785077.9086 | 8550518.2253 | 8892538.9543
|  |  | КЛ 4 кабеля по эстакаде | 19404601.3135 | 20180785.3661 |  |  | 19404601.3135 | 20180785.3661 |  |  | 19404601.3135 | 20180785.3661 | 9702300.6568 | 10090392.683 | 19404601.3135 | 20180785.3661 | 9702300.6568 | 10090392.683
|  |  | КЛ 5 кабелей по эстакаде | 22436168.6064 | 23333615.3506 |  |  | 22436168.6064 | 23333615.3506 |  |  | 22436168.6064 | 23333615.3506 | 11218084.3032 | 11666807.6753 | 22436168.6064 | 23333615.3506 | 11218084.3032 | 11666807.6753
|  |  | КЛ 6 кабелей по эстакаде | 24740307.2144 | 25729919.503 |  |  | 24740307.2144 | 25729919.503 |  |  | 24740307.2144 | 25729919.503 | 12370153.6072 | 12864959.7515 | 24740307.2144 | 25729919.503 | 12370153.6072 | 12864959.7515
|  |  | КЛ 7 кабелей по эстакаде | 27044446.2612 | 28126224.1116 |  |  | 27044446.2612 | 28126224.1116 |  |  | 27044446.2612 | 28126224.1116 | 13522223.1306 | 14063112.0558 | 27044446.2612 | 28126224.1116 | 13522223.1306 | 14063112.0558
|  |  | КЛ 8 кабелей по эстакаде | 29348584.8692 | 30522528.264 |  |  | 29348584.8692 | 30522528.264 |  |  | 29348584.8692 | 30522528.264 | 14674292.4346 | 15261264.132 | 29348584.8692 | 30522528.264 | 14674292.4346 | 15261264.132
|  |  | КЛ 9 кабелей по эстакаде | 31759539.8274 | 33029921.4205 |  |  | 31759539.8274 | 33029921.4205 |  |  | 31759539.8274 | 33029921.4205 | 15879769.9137 | 16514960.7102 | 31759539.8274 | 33029921.4205 | 15879769.9137 | 16514960.7102
|  |  | КЛ 10 кабелей по эстакаде | 33987138.6474 | 35346624.1933 |  |  | 33987138.6474 | 35346624.1933 |  |  | 33987138.6474 | 35346624.1933 | 16993569.3237 | 17673312.0966 | 33987138.6474 | 35346624.1933 | 16993569.3237 | 17673312.0966
|  |  | КЛ 11 кабелей по эстакаде | 36214726.7682 | 37663315.839 |  |  | 36214726.7682 | 37663315.839 |  |  | 36214726.7682 | 37663315.839 | 18107363.3841 | 18831657.9195 | 36214726.7682 | 37663315.839 | 18107363.3841 | 18831657.9195
|  |  | КЛ 12 кабелей по эстакаде | 38442303.7513 | 39979995.9013 |  |  | 38442303.7513 | 39979995.9013 |  |  | 38442303.7513 | 39979995.9013 | 19221151.8756 | 19989997.9507 | 38442303.7513 | 39979995.9013 | 19221151.8756 | 19989997.9507
|  |  | КЛ 13 кабелей по эстакаде | 42533009.5818 | 44234329.9651 |  |  | 42533009.5818 | 44234329.9651 |  |  | 42533009.5818 | 44234329.9651 | 21266504.7909 | 22117164.9825 | 42533009.5818 | 44234329.9651 | 21266504.7909 | 22117164.9825
|  |  | КЛ 14 кабелей по эстакаде | 44836552.6078 | 46630014.7122 |  |  | 44836552.6078 | 46630014.7122 |  |  | 44836552.6078 | 46630014.7122 | 22418276.3039 | 23315007.3561 | 44836552.6078 | 46630014.7122 | 22418276.3039 | 23315007.3561
|  |  | КЛ 15 кабелей по эстакаде | 47140106.7717 | 49025711.0426 |  |  | 47140106.7717 | 49025711.0426 |  |  | 47140106.7717 | 49025711.0426 | 23570053.3859 | 24512855.5213 | 47140106.7717 | 49025711.0426 | 23570053.3859 | 24512855.5213
|  |  | КЛ 16 кабелей по эстакаде | 49443671.6347 | 51421418.5001 |  |  | 49443671.6347 | 51421418.5001 |  |  | 49443671.6347 | 51421418.5001 | 24721835.8173 | 25710709.25 | 49443671.6347 | 51421418.5001 | 24721835.8173 | 25710709.25
|  |  | КЛ 1 кабель в усиленных ж/б лотках | 14666805.5786 | 15253477.8018 |  |  | 14666805.5786 | 15253477.8018 |  |  | 14666805.5786 | 15253477.8018 | 7333402.7893 | 7626738.9009 | 14666805.5786 | 15253477.8018 | 7333402.7893 | 7626738.9009
|  |  | КЛ 2 кабеля в усиленных ж/б лотках | 16859440.215 | 17533817.8236 |  |  | 16859440.215 | 17533817.8236 |  |  | 16859440.215 | 17533817.8236 | 8429720.1075 | 8766908.9118 | 16859440.215 | 17533817.8236 | 8429720.1075 | 8766908.9118
|  |  | КЛ 3 кабеля в усиленных ж/б лотках | 19052080.1744 | 19814163.3814 |  |  | 19052080.1744 | 19814163.3814 |  |  | 19052080.1744 | 19814163.3814 | 9526040.0872 | 9907081.6907 | 19052080.1744 | 19814163.3814 | 9526040.0872 | 9907081.6907
|  |  | КЛ 4 кабеля в усиленных ж/б лотках | 21711469.336 | 22579928.1094 |  |  | 21711469.336 | 22579928.1094 |  |  | 21711469.336 | 22579928.1094 | 10855734.668 | 11289964.0547 | 21711469.336 | 22579928.1094 | 10855734.668 | 11289964.0547
|  |  | КЛ 5 кабелей в усиленных ж/б лотках | 23904104.4111 | 24860268.5875 |  |  | 23904104.4111 | 24860268.5875 |  |  | 23904104.4111 | 24860268.5875 | 11952052.2055 | 12430134.2938 | 23904104.4111 | 24860268.5875 | 11952052.2055 | 12430134.2938
|  |  | КЛ 6 кабелей в усиленных ж/б лотках | 26096755.0696 | 27140625.2724 |  |  | 26096755.0696 | 27140625.2724 |  |  | 26096755.0696 | 27140625.2724 | 13048377.5348 | 13570312.6362 | 26096755.0696 | 27140625.2724 | 13048377.5348 | 13570312.6362
|  |  | КЛ 1 кабель в не усиленных ж/б лотках | 9308594.4282 | 9680938.2053 |  |  | 9308594.4282 | 9680938.2053 |  |  | 9308594.4282 | 9680938.2053 | 4654297.2141 | 4840469.1027 | 9308594.4282 | 9680938.2053 | 4654297.2141 | 4840469.1027
|  |  | КЛ 2 кабеля в не усиленных ж/б лотках | 11501233.9489 | 11961283.3069 |  |  | 11501233.9489 | 11961283.3069 |  |  | 11501233.9489 | 11961283.3069 | 5750616.9745 | 5980641.6534 | 11501233.9489 | 11961283.3069 | 5750616.9745 | 5980641.6534
|  |  | КЛ 3 кабеля в не усиленных ж/б лотках | 13693869.024 | 14241623.785 |  |  | 13693869.024 | 14241623.785 |  |  | 13693869.024 | 14241623.785 | 6846934.512 | 7120811.8925 | 13693869.024 | 14241623.785 | 6846934.512 | 7120811.8925
|  |  | КЛ 4 кабеля в не усиленных ж/б лотках | 15886508.5447 | 16521968.8865 |  |  | 15886508.5447 | 16521968.8865 |  |  | 15886508.5447 | 16521968.8865 | 7943254.2724 | 8260984.4433 | 15886508.5447 | 16521968.8865 | 7943254.2724 | 8260984.4433
|  |  | КЛ 5 кабелей в не усиленных ж/б лотках | 18545908.8441 | 19287745.1979 |  |  | 18545908.8441 | 19287745.1979 |  |  | 18545908.8441 | 19287745.1979 | 9272954.4221 | 9643872.5989 | 18545908.8441 | 19287745.1979 | 9272954.4221 | 9643872.5989
|  |  | КЛ 6 кабелей в не усиленных ж/б лотках | 20738543.9192 | 21568085.676 |  |  | 20738543.9192 | 21568085.676 |  |  | 20738543.9192 | 21568085.676 | 10369271.9596 | 10784042.838 | 20738543.9192 | 21568085.676 | 10369271.9596 | 10784042.838
|  |  | КЛ 7 кабелей в не усиленных ж/б лотках | 22931183.4399 | 23848430.7775 |  |  | 22931183.4399 | 23848430.7775 |  |  | 22931183.4399 | 23848430.7775 | 11465591.72 | 11924215.3888 | 22931183.4399 | 23848430.7775 | 11465591.72 | 11924215.3888
|  |  | КЛ 8 кабелей в не усиленных ж/б лотках | 25123818.515 | 26128771.2556 |  |  | 25123818.515 | 26128771.2556 |  |  | 25123818.515 | 26128771.2556 | 12561909.2575 | 13064385.6278 | 25123818.515 | 26128771.2556 | 12561909.2575 | 13064385.6278
|  |  | КЛ 9 кабелей в не усиленных ж/б лотках | 27783218.8144 | 28894547.567 |  |  | 27783218.8144 | 28894547.567 |  |  | 27783218.8144 | 28894547.567 | 13891609.4072 | 14447273.7835 | 27783218.8144 | 28894547.567 | 13891609.4072 | 14447273.7835
|  |  | КЛ 1 кабель в металл. коробах под зданием | 6778711.1674 | 7049859.6141 |  |  | 6778711.1674 | 7049859.6141 |  |  | 6778711.1674 | 7049859.6141 | 3389355.5837 | 3524929.807 | 6778711.1674 | 7049859.6141 | 3389355.5837 | 3524929.807
|  |  | КЛ 2 кабеля в металл. коробах под зданием | 9067433.6742 | 9430131.0212 |  |  | 9067433.6742 | 9430131.0212 |  |  | 9067433.6742 | 9430131.0212 | 4533716.8371 | 4715065.5106 | 9067433.6742 | 9430131.0212 | 4533716.8371 | 4715065.5106
|  |  | КЛ 3 кабеля в металл. коробах под зданием | 11892039.3837 | 12367720.9591 |  |  | 11892039.3837 | 12367720.9591 |  |  | 11892039.3837 | 12367720.9591 | 5946019.6919 | 6183860.4795 | 11892039.3837 | 12367720.9591 | 5946019.6919 | 6183860.4795
|  |  | КЛ 4 кабеля в металл. коробах под зданием | 14180773.0285 | 14748003.9496 |  |  | 14180773.0285 | 14748003.9496 |  |  | 14180773.0285 | 14748003.9496 | 7090386.5142 | 7374001.9748 | 14180773.0285 | 14748003.9496 | 7090386.5142 | 7374001.9748
|  |  | КЛ 5 кабелей в металл. коробах под зданием | 17112542.5607 | 17797044.2632 |  |  | 17112542.5607 | 17797044.2632 |  |  | 17112542.5607 | 17797044.2632 | 8556271.2804 | 8898522.1316 | 17112542.5607 | 17797044.2632 | 8556271.2804 | 8898522.1316
|  |  | КЛ 6 кабелей в металл. коробах под зданием | 19401276.2055 | 20177327.2537 |  |  | 19401276.2055 | 20177327.2537 |  |  | 19401276.2055 | 20177327.2537 | 9700638.1027 | 10088663.6268 | 19401276.2055 | 20177327.2537 | 9700638.1027 | 10088663.6268
|  |  | Уровень напряжения 10 кВ КЛ с алюминиевыми жилами в траншее | Территории, не относящиеся к территориям городских населенных пунктов | Территории городских населенных пунктов |  |  | Территории, не относящиеся к территориям городских населенных пунктов | Территории городских населенных пунктов |  |  | Территории, не относящиеся к территориям городских населенных пунктов | Территории городских населенных пунктов | Территории, не относящиеся к территориям городских населенных пунктов | Территории городских населенных пунктов | Территории, не относящиеся к территориям городских населенных пунктов | Территории городских населенных пунктов | Территории, не относящиеся к территориям городских населенных пунктов | Территории городских населенных пунктов
|  |  | КЛ 3х16 1 шт. | 2035400.9952 | 2116817.035 |  |  | 2035400.9952 | 2116817.035 |  |  | 2035400.9952 | 2116817.035 | 1017700.4976 | 1058408.5175 | 2035400.9952 | 2116817.035 | 1017700.4976 | 1058408.5175
|  |  | КЛ 3х16 2 шт. | 4065126.1932 | 4227731.2409 |  |  | 4065126.1932 | 4227731.2409 |  |  | 4065126.1932 | 4227731.2409 | 2032563.0966 | 2113865.6205 | 4065126.1932 | 4227731.2409 | 2032563.0966 | 2113865.6205
|  |  | КЛ 3х16 3 шт. | 5445322.7871 | 5663135.6986 |  |  | 5445322.7871 | 5663135.6986 |  |  | 5445322.7871 | 5663135.6986 | 2722661.3936 | 2831567.8493 | 5445322.7871 | 5663135.6986 | 2722661.3936 | 2831567.8493
|  |  | КЛ 3х25 1 шт. | 2076927.9083 | 2160005.0246 |  |  | 2076927.9083 | 2160005.0246 |  |  | 2076927.9083 | 2160005.0246 | 1038463.9541 | 1080002.5123 | 2076927.9083 | 2160005.0246 | 1038463.9541 | 1080002.5123
|  |  | КЛ 3х25 2 шт. | 4148164.4359 | 4314091.0133 |  |  | 4148164.4359 | 4314091.0133 |  |  | 4148164.4359 | 4314091.0133 | 2074082.2179 | 2157045.5067 | 4148164.4359 | 4314091.0133 | 2074082.2179 | 2157045.5067
|  |  | КЛ 3х25 3 шт. | 5556607.3424 | 5778871.6361 |  |  | 5556607.3424 | 5778871.6361 |  |  | 5556607.3424 | 5778871.6361 | 2778303.6712 | 2889435.818 | 5556607.3424 | 5778871.6361 | 2778303.6712 | 2889435.818
|  |  | КЛ 3х35 1 шт. | 2122403.1115 | 2207299.236 |  |  | 2122403.1115 | 2207299.236 |  |  | 2122403.1115 | 2207299.236 | 1061201.5558 | 1103649.618 | 2122403.1115 | 2207299.236 | 1061201.5558 | 1103649.618
|  |  | КЛ 3х35 2 шт. | 4239141.2017 | 4408706.8497 |  |  | 4239141.2017 | 4408706.8497 |  |  | 4239141.2017 | 4408706.8497 | 2119570.6008 | 2204353.4249 | 4239141.2017 | 4408706.8497 | 2119570.6008 | 2204353.4249
|  |  | КЛ 3х35 3 шт. | 5678517.5374 | 5905658.2389 |  |  | 5678517.5374 | 5905658.2389 |  |  | 5678517.5374 | 5905658.2389 | 2839258.7687 | 2952829.1195 | 5678517.5374 | 5905658.2389 | 2839258.7687 | 2952829.1195
|  |  | КЛ 3х50 1 шт. | 2219972.2759 | 2308771.1669 |  |  | 2219972.2759 | 2308771.1669 |  |  | 2219972.2759 | 2308771.1669 | 1109986.1379 | 1154385.5835 | 2219972.2759 | 2308771.1669 | 1109986.1379 | 1154385.5835
|  |  | КЛ 3х50 2 шт. | 4434257.8841 | 4611628.1995 |  |  | 4434257.8841 | 4611628.1995 |  |  | 4434257.8841 | 4611628.1995 | 2217128.9421 | 2305814.0997 | 4434257.8841 | 4611628.1995 | 2217128.9421 | 2305814.0997
|  |  | КЛ 3х50 3 шт. | 5939974.7166 | 6177573.7052 |  |  | 5939974.7166 | 6177573.7052 |  |  | 5939974.7166 | 6177573.7052 | 2969987.3583 | 3088786.8526 | 5939974.7166 | 6177573.7052 | 2969987.3583 | 3088786.8526
|  |  | КЛ 3х70 1 шт. | 2331438.8587 | 2424696.4131 |  |  | 2331438.8587 | 2424696.4131 |  |  | 2331438.8587 | 2424696.4131 | 1165719.4294 | 1212348.2065 | 2331438.8587 | 2424696.4131 | 1165719.4294 | 1212348.2065
|  |  | КЛ 3х70 2 шт. | 4657191.6006 | 4843479.2646 |  |  | 4657191.6006 | 4843479.2646 |  |  | 4657191.6006 | 4843479.2646 | 2328595.8003 | 2421739.6323 | 4657191.6006 | 4843479.2646 | 2328595.8003 | 2421739.6323
|  |  | КЛ 3х70 3 шт. | 6238699.8681 | 6488247.8629 |  |  | 6238699.8681 | 6488247.8629 |  |  | 6238699.8681 | 6488247.8629 | 3119349.9341 | 3244123.9314 | 6238699.8681 | 6488247.8629 | 3119349.9341 | 3244123.9314
|  |  | КЛ 3х95 1 шт. | 2578923.171 | 2682080.0979 |  |  | 2578923.171 | 2682080.0979 |  |  | 2578923.171 | 2682080.0979 | 1289461.5855 | 1341040.0489 | 2578923.171 | 2682080.0979 | 1289461.5855 | 1341040.0489
|  |  | КЛ 3х95 2 шт. | 5152165.1096 | 5358251.714 |  |  | 5152165.1096 | 5358251.714 |  |  | 5152165.1096 | 5358251.714 | 2576082.5548 | 2679125.857 | 5152165.1096 | 5358251.714 | 2576082.5548 | 2679125.857
|  |  | КЛ 3х95 3 шт. | 6901965.3199 | 7178043.9327 |  |  | 6901965.3199 | 7178043.9327 |  |  | 6901965.3199 | 7178043.9327 | 3450982.66 | 3589021.9664 | 6901965.3199 | 7178043.9327 | 3450982.66 | 3589021.9664
|  |  | КЛ 3х120 1 шт. | 2559790.1776 | 2662181.7847 |  |  | 2559790.1776 | 2662181.7847 |  |  | 2559790.1776 | 2662181.7847 | 1279895.0888 | 1331090.8924 | 2559790.1776 | 2662181.7847 | 1279895.0888 | 1331090.8924
|  |  | КЛ 3х120 2 шт. | 5113904.4634 | 5318460.6419 |  |  | 5113904.4634 | 5318460.6419 |  |  | 5113904.4634 | 5318460.6419 | 2556952.2317 | 2659230.3209 | 5113904.4634 | 5318460.6419 | 2556952.2317 | 2659230.3209
|  |  | КЛ 3х120 3 шт. | 6850702.473 | 7124730.572 |  |  | 6850702.473 | 7124730.572 |  |  | 6850702.473 | 7124730.572 | 3425351.2365 | 3562365.286 | 6850702.473 | 7124730.572 | 3425351.2365 | 3562365.286
|  |  | КЛ 3х150 1 шт. | 2868851.7167 | 2983605.7853 |  |  | 2868851.7167 | 2983605.7853 |  |  | 2868851.7167 | 2983605.7853 | 1434425.8583 | 1491802.8927 | 2868851.7167 | 2983605.7853 | 1434425.8583 | 1491802.8927
|  |  | КЛ 3х150 2 шт. | 5732000.726 | 5961280.7551 |  |  | 5732000.726 | 5961280.7551 |  |  | 5732000.726 | 5961280.7551 | 2866000.363 | 2980640.3775 | 5732000.726 | 5961280.7551 | 2866000.363 | 2980640.3775
|  |  | КЛ 3х150 3 шт. | 7678961.2735 | 7986119.7244 |  |  | 7678961.2735 | 7986119.7244 |  |  | 7678961.2735 | 7986119.7244 | 3839480.6367 | 3993059.8622 | 7678961.2735 | 7986119.7244 | 3839480.6367 | 3993059.8622
|  |  | КЛ 3х185 1 шт. | 3158651.5627 | 3284997.6252 |  |  | 3158651.5627 | 3284997.6252 |  |  | 3158651.5627 | 3284997.6252 | 1579325.7813 | 1642498.8126 | 3158651.5627 | 3284997.6252 | 1579325.7813 | 1642498.8126
|  |  | КЛ 3х185 2 шт. | 6311627.3282 | 6564092.4213 |  |  | 6311627.3282 | 6564092.4213 |  |  | 6311627.3282 | 6564092.4213 | 3155813.6641 | 3282046.2106 | 6311627.3282 | 6564092.4213 | 3155813.6641 | 3282046.2106
|  |  | КЛ 3х185 3 шт. | 8455651.2129 | 8793877.2614 |  |  | 8455651.2129 | 8793877.2614 |  |  | 8455651.2129 | 8793877.2614 | 4227825.6064 | 4396938.6307 | 8455651.2129 | 8793877.2614 | 4227825.6064 | 4396938.6307
|  |  | КЛ 3х240 1 шт. | 3508119.1922 | 3648443.9599 |  |  | 3508119.1922 | 3648443.9599 |  |  | 3508119.1922 | 3648443.9599 | 1754059.5961 | 1824221.9799 | 3508119.1922 | 3648443.9599 | 1754059.5961 | 1824221.9799
|  |  | КЛ 3х240 2 шт. | 7010557.1519 | 7290979.438 |  |  | 7010557.1519 | 7290979.438 |  |  | 7010557.1519 | 7290979.438 | 3505278.576 | 3645489.719 | 7010557.1519 | 7290979.438 | 3505278.576 | 3645489.719
|  |  | КЛ 3х240 3 шт. | 9392212.0422 | 9767900.5239 |  |  | 9392212.0422 | 9767900.5239 |  |  | 9392212.0422 | 9767900.5239 | 4696106.0211 | 4883950.2619 | 9392212.0422 | 9767900.5239 | 4696106.0211 | 4883950.2619
|  |  | КЛ 1 кабель в траншее с восстановлением дорожного покрытия | 3942514.0008 | 4100214.5608 |  |  | 3942514.0008 | 4100214.5608 |  |  | 3942514.0008 | 4100214.5608 | 1971257.0004 | 2050107.2804 | 3942514.0008 | 4100214.5608 | 1971257.0004 | 2050107.2804
|  |  | КЛ 2 кабеля в траншее с восстановлением дорожного покрытия | 5882017.3286 | 6117298.0217 |  |  | 5882017.3286 | 6117298.0217 |  |  | 5882017.3286 | 6117298.0217 | 2941008.6643 | 3058649.0109 | 5882017.3286 | 6117298.0217 | 2941008.6643 | 3058649.0109
|  |  | КЛ 3 кабеля в траншее с восстановлением дорожного покрытия | 7874836.1504 | 8189829.5964 |  |  | 7874836.1504 | 8189829.5964 |  |  | 7874836.1504 | 8189829.5964 | 3937418.0752 | 4094914.7982 | 7874836.1504 | 8189829.5964 | 3937418.0752 | 4094914.7982
|  |  | КЛ 4 кабеля в траншее с восстановлением дорожного покрытия | 9814339.4782 | 10206913.0573 |  |  | 9814339.4782 | 10206913.0573 |  |  | 9814339.4782 | 10206913.0573 | 4907169.7391 | 5103456.5287 | 9814339.4782 | 10206913.0573 | 4907169.7391 | 5103456.5287
|  |  | КЛ 5 кабелей в траншее с восстановлением дорожного покрытия | 12691371.6515 | 13199026.5175 |  |  | 12691371.6515 | 13199026.5175 |  |  | 12691371.6515 | 13199026.5175 | 6345685.8257 | 6599513.2588 | 12691371.6515 | 13199026.5175 | 6345685.8257 | 6599513.2588
|  |  | КЛ 6 кабелей в траншее с восстановлением дорожного покрытия | 14630901.3385 | 15216137.3921 |  |  | 14630901.3385 | 15216137.3921 |  |  | 14630901.3385 | 15216137.3921 | 7315450.6693 | 7608068.696 | 14630901.3385 | 15216137.3921 | 7315450.6693 | 7608068.696
|  |  | КЛ 1 кабель по эстакаде | 12130885.798 | 12616121.2299 |  |  | 12130885.798 | 12616121.2299 |  |  | 12130885.798 | 12616121.2299 | 6065442.899 | 6308060.615 | 12130885.798 | 12616121.2299 | 6065442.899 | 6308060.615
|  |  | КЛ 2 кабеля по эстакаде | 14367468.1414 | 14942166.8671 |  |  | 14367468.1414 | 14942166.8671 |  |  | 14367468.1414 | 14942166.8671 | 7183734.0707 | 7471083.4336 | 14367468.1414 | 14942166.8671 | 7183734.0707 | 7471083.4336
|  |  | КЛ 3 кабеля по эстакаде | 16604072.0364 | 17268234.9179 |  |  | 16604072.0364 | 17268234.9179 |  |  | 16604072.0364 | 17268234.9179 | 8302036.0182 | 8634117.4589 | 16604072.0364 | 17268234.9179 | 8302036.0182 | 8634117.4589
|  |  | КЛ 4 кабеля по эстакаде | 18840697.4063 | 19594325.3025 |  |  | 18840697.4063 | 19594325.3025 |  |  | 18840697.4063 | 19594325.3025 | 9420348.7031 | 9797162.6513 | 18840697.4063 | 19594325.3025 | 9420348.7031 | 9797162.6513
|  |  | КЛ 5 кабелей по эстакаде | 21784168.1228 | 22655534.8477 |  |  | 21784168.1228 | 22655534.8477 |  |  | 21784168.1228 | 22655534.8477 | 10892084.0614 | 11327767.4238 | 21784168.1228 | 22655534.8477 | 10892084.0614 | 11327767.4238
|  |  | КЛ 6 кабелей по эстакаде | 24021350.5808 | 24982204.6041 |  |  | 24021350.5808 | 24982204.6041 |  |  | 24021350.5808 | 24982204.6041 | 12010675.2904 | 12491102.302 | 24021350.5808 | 24982204.6041 | 12010675.2904 | 12491102.302
|  |  | КЛ 7 кабелей по эстакаде | 26258533.1155 | 27308874.4401 |  |  | 26258533.1155 | 27308874.4401 |  |  | 26258533.1155 | 27308874.4401 | 13129266.5578 | 13654437.2201 | 26258533.1155 | 27308874.4401 | 13129266.5578 | 13654437.2201
|  |  | КЛ 8 кабелей по эстакаде | 28495715.5736 | 29635544.1965 |  |  | 28495715.5736 | 29635544.1965 |  |  | 28495715.5736 | 29635544.1965 | 14247857.7868 | 14817772.0982 | 28495715.5736 | 29635544.1965 | 14247857.7868 | 14817772.0982
|  |  | КЛ 9 кабелей по эстакаде | 30836609.6916 | 32070074.0793 |  |  | 30836609.6916 | 32070074.0793 |  |  | 30836609.6916 | 32070074.0793 | 15418304.8458 | 16035037.0397 | 30836609.6916 | 32070074.0793 | 15418304.8458 | 16035037.0397
|  |  | КЛ 10 кабелей по эстакаде | 32999476.774 | 34319455.8449 |  |  | 32999476.774 | 34319455.8449 |  |  | 32999476.774 | 34319455.8449 | 16499738.387 | 17159727.9225 | 32999476.774 | 34319455.8449 | 16499738.387 | 17159727.9225
|  |  | КЛ 11 кабелей по эстакаде | 35162333.1571 | 36568826.4834 |  |  | 35162333.1571 | 36568826.4834 |  |  | 35162333.1571 | 36568826.4834 | 17581166.5786 | 18284413.2417 | 35162333.1571 | 36568826.4834 | 17581166.5786 | 18284413.2417
|  |  | КЛ 12 кабелей по эстакаде | 37325178.7646 | 38818185.9152 |  |  | 37325178.7646 | 38818185.9152 |  |  | 37325178.7646 | 38818185.9152 | 18662589.3823 | 19409092.9576 | 37325178.7646 | 38818185.9152 | 18662589.3823 | 19409092.9576
|  |  | КЛ 13 кабелей по эстакаде | 41297008.3519 | 42948888.6859 |  |  | 41297008.3519 | 42948888.6859 |  |  | 41297008.3519 | 42948888.6859 | 20648504.1759 | 21474444.343 | 41297008.3519 | 42948888.6859 | 20648504.1759 | 21474444.343
|  |  | КЛ 14 кабелей по эстакаде | 43533612.2468 | 45274956.7367 |  |  | 43533612.2468 | 45274956.7367 |  |  | 43533612.2468 | 45274956.7367 | 21766806.1234 | 22637478.3683 | 43533612.2468 | 45274956.7367 | 21766806.1234 | 22637478.3683
|  |  | КЛ 15 кабелей по эстакаде | 45770226.9175 | 47601035.9942 |  |  | 45770226.9175 | 47601035.9942 |  |  | 45770226.9175 | 47601035.9942 | 22885113.4588 | 23800517.9971 | 45770226.9175 | 47601035.9942 | 22885113.4588 | 23800517.9971
|  |  | КЛ 16 кабелей по эстакаде | 48006852.2874 | 49927126.3789 |  |  | 48006852.2874 | 49927126.3789 |  |  | 48006852.2874 | 49927126.3789 | 24003426.1437 | 24963563.1894 | 48006852.2874 | 49927126.3789 | 24003426.1437 | 24963563.1894
|  |  | КЛ 1 кабель в усиленных ж/б лотках | 14240571.175 | 14810194.022 |  |  | 14240571.175 | 14810194.022 |  |  | 14240571.175 | 14810194.022 | 7120285.5875 | 7405097.011 | 14240571.175 | 14810194.022 | 7120285.5875 | 7405097.011
|  |  | КЛ 2 кабеля в усиленных ж/б лотках | 16369487.9682 | 17024267.487 |  |  | 16369487.9682 | 17024267.487 |  |  | 16369487.9682 | 17024267.487 | 8184743.9841 | 8512133.7435 | 16369487.9682 | 17024267.487 | 8184743.9841 | 8512133.7435
|  |  | КЛ 3 кабеля в усиленных ж/б лотках | 18498409.7225 | 19238346.1114 |  |  | 18498409.7225 | 19238346.1114 |  |  | 18498409.7225 | 19238346.1114 | 9249204.8612 | 9619173.0557 | 18498409.7225 | 19238346.1114 | 9249204.8612 | 9619173.0557
|  |  | КЛ 4 кабеля в усиленных ж/б лотках | 21080516.5798 | 21923737.243 |  |  | 21080516.5798 | 21923737.243 |  |  | 21080516.5798 | 21923737.243 | 10540258.2899 | 10961868.6215 | 21080516.5798 | 21923737.243 | 10540258.2899 | 10961868.6215
|  |  | КЛ 5 кабелей в усиленных ж/б лотках | 23209433.4496 | 24137810.7876 |  |  | 23209433.4496 | 24137810.7876 |  |  | 23209433.4496 | 24137810.7876 | 11604716.7248 | 12068905.3938 | 23209433.4496 | 24137810.7876 | 11604716.7248 | 12068905.3938
|  |  | КЛ 6 кабелей в усиленных ж/б лотках | 25338365.903 | 26351900.5391 |  |  | 25338365.903 | 26351900.5391 |  |  | 25338365.903 | 26351900.5391 | 12669182.9515 | 13175950.2696 | 25338365.903 | 26351900.5391 | 12669182.9515 | 13175950.2696
|  |  | КЛ 1 кабель в не усиленных ж/б лотках | 9038076.8518 | 9399599.9259 |  |  | 9038076.8518 | 9399599.9259 |  |  | 9038076.8518 | 9399599.9259 | 4519038.4259 | 4699799.9629 | 9038076.8518 | 9399599.9259 | 4519038.4259 | 4699799.9629
|  |  | КЛ 2 кабеля в не усиленных ж/б лотках | 11166998.5294 | 11613678.4706 |  |  | 11166998.5294 | 11613678.4706 |  |  | 11166998.5294 | 11613678.4706 | 5583499.2647 | 5806839.2353 | 11166998.5294 | 11613678.4706 | 5583499.2647 | 5806839.2353
|  |  | КЛ 3 кабеля в не усиленных ж/б лотках | 13295915.3993 | 13827752.0153 |  |  | 13295915.3993 | 13827752.0153 |  |  | 13295915.3993 | 13827752.0153 | 6647957.6996 | 6913876.0076 | 13295915.3993 | 13827752.0153 | 6647957.6996 | 6913876.0076
|  |  | КЛ 4 кабеля в не усиленных ж/б лотках | 15424837.0769 | 16041830.56 |  |  | 15424837.0769 | 16041830.56 |  |  | 15424837.0769 | 16041830.56 | 7712418.5384 | 8020915.28 | 15424837.0769 | 16041830.56 | 7712418.5384 | 8020915.28
|  |  | КЛ 5 кабелей в не усиленных ж/б лотках | 18006954.71 | 18727232.8984 |  |  | 18006954.71 | 18727232.8984 |  |  | 18006954.71 | 18727232.8984 | 9003477.355 | 9363616.4492 | 18006954.71 | 18727232.8984 | 9003477.355 | 9363616.4492
|  |  | КЛ 6 кабелей в не усиленных ж/б лотках | 20135871.5798 | 20941306.443 |  |  | 20135871.5798 | 20941306.443 |  |  | 20135871.5798 | 20941306.443 | 10067935.7899 | 10470653.2215 | 20135871.5798 | 20941306.443 | 10067935.7899 | 10470653.2215
|  |  | КЛ 7 кабелей в не усиленных ж/б лотках | 22264793.2574 | 23155384.9877 |  |  | 22264793.2574 | 23155384.9877 |  |  | 22264793.2574 | 23155384.9877 | 11132396.6287 | 11577692.4939 | 22264793.2574 | 23155384.9877 | 11132396.6287 | 11577692.4939
|  |  | КЛ 8 кабелей в не усиленных ж/б лотках | 24393710.1273 | 25369458.5324 |  |  | 24393710.1273 | 25369458.5324 |  |  | 24393710.1273 | 25369458.5324 | 12196855.0636 | 12684729.2662 | 24393710.1273 | 25369458.5324 | 12196855.0636 | 12684729.2662
|  |  | КЛ 9 кабелей в не усиленных ж/б лотках | 26975827.7604 | 28054860.8708 |  |  | 26975827.7604 | 28054860.8708 |  |  | 26975827.7604 | 28054860.8708 | 13487913.8802 | 14027430.4354 | 26975827.7604 | 28054860.8708 | 13487913.8802 | 14027430.4354
|  |  | КЛ 1 кабель в металл. коробах под зданием | 6581714.7084 | 6844983.2967 |  |  | 6581714.7084 | 6844983.2967 |  |  | 6581714.7084 | 6844983.2967 | 3290857.3542 | 3422491.6484 | 6581714.7084 | 6844983.2967 | 3290857.3542 | 3422491.6484
|  |  | КЛ 2 кабеля в металл. коробах под зданием | 8803926.0926 | 9156083.1363 |  |  | 8803926.0926 | 9156083.1363 |  |  | 8803926.0926 | 9156083.1363 | 4401963.0463 | 4578041.5681 | 8803926.0926 | 9156083.1363 | 4401963.0463 | 4578041.5681
|  |  | КЛ 3 кабеля в металл. коробах под зданием | 11546446.8965 | 12008304.7723 |  |  | 11546446.8965 | 12008304.7723 |  |  | 11546446.8965 | 12008304.7723 | 5773223.4482 | 6004152.3862 | 11546446.8965 | 12008304.7723 | 5773223.4482 | 6004152.3862
|  |  | КЛ 4 кабеля в металл. коробах под зданием | 13768669.0564 | 14319415.8186 |  |  | 13768669.0564 | 14319415.8186 |  |  | 13768669.0564 | 14319415.8186 | 6884334.5282 | 7159707.9093 | 13768669.0564 | 14319415.8186 | 6884334.5282 | 7159707.9093
|  |  | КЛ 5 кабелей в металл. коробах под зданием | 16615239.2161 | 17279848.7848 |  |  | 16615239.2161 | 17279848.7848 |  |  | 16615239.2161 | 17279848.7848 | 8307619.6081 | 8639924.3924 | 16615239.2161 | 17279848.7848 | 8307619.6081 | 8639924.3924
|  |  | КЛ 6 кабелей в металл. коробах под зданием | 18837461.3761 | 19590959.8311 |  |  | 18837461.3761 | 19590959.8311 |  |  | 18837461.3761 | 19590959.8311 | 9418730.688 | 9795479.9155 | 18837461.3761 | 19590959.8311 | 9418730.688 | 9795479.9155
|  |  | Уровень напряжения 20 кВ КЛ с медными жилами в траншее | Территории, не относящиеся к территориям городских населенных пунктов | Территории городских населенных пунктов |  |  | Территории, не относящиеся к территориям городских населенных пунктов | Территории городских населенных пунктов |  |  | Территории, не относящиеся к территориям городских населенных пунктов | Территории городских населенных пунктов | Территории, не относящиеся к территориям городских населенных пунктов | Территории городских населенных пунктов | Территории, не относящиеся к территориям городских населенных пунктов | Территории городских населенных пунктов | Территории, не относящиеся к территориям городских населенных пунктов | Территории городских населенных пунктов
|  |  | КЛ 1 кабель в жб лотках | 5533883.1031 | 5755238.4273 |  |  | 5533883.1031 | 5755238.4273 |  |  | 5533883.1031 | 5755238.4273 | 2766941.5516 | 2877619.2136 | 5533883.1031 | 5755238.4273 | 2766941.5516 | 2877619.2136
|  |  | Уровень напряжения 20 кВ КЛ с алюминиевыми жилами в траншее | Территории, не относящиеся к территориям городских населенных пунктов | Территории городских населенных пунктов |  |  | Территории, не относящиеся к территориям городских населенных пунктов | Территории городских населенных пунктов |  |  | Территории, не относящиеся к территориям городских населенных пунктов | Территории городских населенных пунктов | Территории, не относящиеся к территориям городских населенных пунктов | Территории городских населенных пунктов | Территории, не относящиеся к территориям городских населенных пунктов | Территории городских населенных пунктов | Территории, не относящиеся к территориям городских населенных пунктов | Территории городских населенных пунктов
|  |  | КЛ 1 кабель в жб лотках | 5263155.9405 | 5473682.1782 |  |  | 5263155.9405 | 5473682.1782 |  |  | 5263155.9405 | 5473682.1782 | 2631577.9703 | 2736841.0891 | 5263155.9405 | 5473682.1782 | 2631577.9703 | 2736841.0891
|  |  | Уровень напряжения 35 кВ | Территории, не относящиеся к территориям городских населенных пунктов | Территории городских населенных пунктов |  |  | Территории, не относящиеся к территориям городских населенных пунктов | Территории городских населенных пунктов |  |  | Территории, не относящиеся к территориям городских населенных пунктов | Территории городских населенных пунктов | Территории, не относящиеся к территориям городских населенных пунктов | Территории городских населенных пунктов | Территории, не относящиеся к территориям городских населенных пунктов | Территории городских населенных пунктов | Территории, не относящиеся к территориям городских населенных пунктов | Территории городских населенных пунктов
|  |  | КЛ (1 цепь с AL жилой сеч 120 мм2, прокладка в земле (в лотках)) | 12497426.9317 | 12997324.009 |  |  | 12497426.9317 | 12997324.009 |  |  | 12497426.9317 | 12997324.009 | 6248713.4659 | 6498662.0045 | 12497426.9317 | 12997324.009 | 6248713.4659 | 6498662.0045
|  |  | Строительство КЛ (1 цепь с AL жилой сеч 240 мм2, прокладка в земле (в лотках)) | 13602334.6196 | 14146428.0044 |  |  | 13602334.6196 | 14146428.0044 |  |  | 13602334.6196 | 14146428.0044 | 6801167.3098 | 7073214.0022 | 13602334.6196 | 14146428.0044 | 6801167.3098 | 7073214.0022
|  |  | Строительство КЛ (1 цепь с AL жилой сеч 120 мм2, прокладка в земле (в лотках)) с выполнением специального перехода методом ГНБ | 18828911.1584 | 19582067.6047 |  |  | 18828911.1584 | 19582067.6047 |  |  | 18828911.1584 | 19582067.6047 | 9414455.5792 | 9791033.8023 | 18828911.1584 | 19582067.6047 | 9414455.5792 | 9791033.8023
|  |  | Строительство КЛ (1 цепь с AL жилой сеч 240 мм2, прокладка в земле (в лотках))с выполнением специального перехода методом ГНБ | 19823462.608 | 20616401.1124 |  |  | 19823462.608 | 20616401.1124 |  |  | 19823462.608 | 20616401.1124 | 9911731.304 | 10308200.5562 | 19823462.608 | 20616401.1124 | 9911731.304 | 10308200.5562
|  |  | Уровень напряжения 110 кВ | Территории, не относящиеся к территориям городских населенных пунктов | Территории городских населенных пунктов |  |  | Территории, не относящиеся к территориям городских населенных пунктов | Территории городских населенных пунктов |  |  | Территории, не относящиеся к территориям городских населенных пунктов | Территории городских населенных пунктов | Территории, не относящиеся к территориям городских населенных пунктов | Территории городских населенных пунктов | Территории, не относящиеся к территориям городских населенных пунктов | Территории городских населенных пунктов | Территории, не относящиеся к территориям городских населенных пунктов | Территории городских населенных пунктов
|  |  | Строительство КЛ (1 цепь с AL жилой сеч 185мм2, прокладка в земле (в лотках)) | 26732915.2209 | 27802231.8298 |  |  | 26732915.2209 | 27802231.8298 |  |  | 26732915.2209 | 27802231.8298 | 13366457.6105 | 13901115.9149 | 26732915.2209 | 27802231.8298 | 13366457.6105 | 13901115.9149
|  |  | Строительство КЛ (1 цепь с AL жилой сеч 300 мм2, прокладка в земле (в лотках) с ВОЛС | 56003283.3662 | 58243414.7009 |  |  | 56003283.3662 | 58243414.7009 |  |  | 56003283.3662 | 58243414.7009 | 28001641.6831 | 29121707.3504 | 56003283.3662 | 58243414.7009 | 28001641.6831 | 29121707.3504
|  |  | Строительство КЛ (1 цепь с AL жилой сеч 550мм2) в траншее с ВОЛС | 68491792.4208 | 71231464.1176 |  |  | 68491792.4208 | 71231464.1176 |  |  | 68491792.4208 | 71231464.1176 | 34245896.2104 | 35615732.0588 | 68491792.4208 | 71231464.1176 | 34245896.2104 | 35615732.0588
|  |  | Строительство КЛ (1 цепь с AL жилой сеч 185мм2, прокладка в земле (в лотках)) с выполнением специального перехода методом ГНБ с ВОЛС | 32578832.4754 | 33881985.7744 |  |  | 32578832.4754 | 33881985.7744 |  |  | 32578832.4754 | 33881985.7744 | 16289416.2377 | 16940992.8872 | 32578832.4754 | 33881985.7744 | 16289416.2377 | 16940992.8872
|  |  | Строительство КЛ (1 цепь с AL жилой сеч 300мм2, прокладка в земле (в лотках)) с выполнением специального перехода методом ГНБ с ВОЛС | 60861559.8886 | 63296022.2842 |  |  | 60861559.8886 | 63296022.2842 |  |  | 60861559.8886 | 63296022.2842 | 30430779.9443 | 31648011.1421 | 60861559.8886 | 63296022.2842 | 30430779.9443 | 31648011.1421
|  |  | Строительство КЛ (1 цепь с AL жилой сеч 550мм2, прокладка в земле (в лотках) с выполнением специального перехода методом ГНБ с ВОЛС | 71907321.501 | 74783614.361 |  |  | 71907321.501 | 74783614.361 |  |  | 71907321.501 | 74783614.361 | 35953660.7505 | 37391807.1805 | 71907321.501 | 74783614.361 | 35953660.7505 | 37391807.1805
|  | ВЛ | Уровень напряжения 0,4 кВ | Территории, не относящиеся к территориям городских населенных пунктов | Территории городских населенных пунктов |  |  | Территории, не относящиеся к территориям городских населенных пунктов | Территории городских населенных пунктов |  |  | Территории, не относящиеся к территориям городских населенных пунктов | Территории городских населенных пунктов | Территории, не относящиеся к территориям городских населенных пунктов | Территории городских населенных пунктов | Территории, не относящиеся к территориям городских населенных пунктов | Территории городских населенных пунктов | Территории, не относящиеся к территориям городских населенных пунктов | Территории городских населенных пунктов
|  |  | Строительство ВЛ АС до 35 на деревянных опорах количество цепей 1 шт. | 1228836.0725 | 1277989.5154 |  |  | 1228836.0725 | 1277989.5154 |  |  | 1228836.0725 | 1277989.5154 | 614418.0363 | 638994.7577 | 1228836.0725 | 1277989.5154 | 614418.0363 | 638994.7577
|  |  | Строительство ВЛ АС до 35 на ж/б опорах количество цепей 1 шт. | 1762081.4248 | 1832564.6818 |  |  | 1762081.4248 | 1832564.6818 |  |  | 1762081.4248 | 1832564.6818 | 881040.7124 | 916282.3409 | 1762081.4248 | 1832564.6818 | 881040.7124 | 916282.3409
|  |  | Строительство ВЛ АС до 70 на деревянных опорах количество цепей 1 шт. | 1318888.5876 | 1371644.1311 |  |  | 1318888.5876 | 1371644.1311 |  |  | 1318888.5876 | 1371644.1311 | 659444.2938 | 685822.0655 | 1318888.5876 | 1371644.1311 | 659444.2938 | 685822.0655
|  |  | Строительство ВЛ АС до 70 на ж/б опорах количество цепей 1 шт. | 1868495.9877 | 1943235.8272 |  |  | 1868495.9877 | 1943235.8272 |  |  | 1868495.9877 | 1943235.8272 | 934247.9938 | 971617.9136 | 1868495.9877 | 1943235.8272 | 934247.9938 | 971617.9136
|  |  | Строительство ВЛ АС до 95 на деревянных опорах количество цепей 1 шт. | 1370345.5534 | 1425159.3755 |  |  | 1370345.5534 | 1425159.3755 |  |  | 1370345.5534 | 1425159.3755 | 685172.7767 | 712579.6878 | 1370345.5534 | 1425159.3755 | 685172.7767 | 712579.6878
|  |  | Строительство ВЛ АС до 95 на ж/б опорах количество цепей 1 шт. | 1932807.0819 | 2010119.3652 |  |  | 1932807.0819 | 2010119.3652 |  |  | 1932807.0819 | 2010119.3652 | 966403.541 | 1005059.6826 | 1932807.0819 | 2010119.3652 | 966403.541 | 1005059.6826
|  |  | Строительство ВЛ СИП до 35 на ж/б опорах количество цепей 1 шт. | 2538553.696 | 2640095.8439 |  |  | 2538553.696 | 2640095.8439 |  |  | 2538553.696 | 2640095.8439 | 1269276.848 | 1320047.9219 | 2538553.696 | 2640095.8439 | 1269276.848 | 1320047.9219
|  |  | Строительство ВЛ СИП до 35 на ж/б опорах количество цепей 2 шт. | 2791822.8055 | 2903495.7178 |  |  | 2791822.8055 | 2903495.7178 |  |  | 2791822.8055 | 2903495.7178 | 1395911.4028 | 1451747.8589 | 2791822.8055 | 2903495.7178 | 1395911.4028 | 1451747.8589
|  |  | Строительство ВЛ СИП 50 на ж/б опорах количество цепей 1 шт. | 2879995.9424 | 2995195.7801 |  |  | 2879995.9424 | 2995195.7801 |  |  | 2879995.9424 | 2995195.7801 | 1439997.9712 | 1497597.89 | 2879995.9424 | 2995195.7801 | 1439997.9712 | 1497597.89
|  |  | Строительство ВЛ СИП 50 на ж/б опорах количество цепей 2 шт. | 4368607.4648 | 4543351.7634 |  |  | 4368607.4648 | 4543351.7634 |  |  | 4368607.4648 | 4543351.7634 | 2184303.7324 | 2271675.8817 | 4368607.4648 | 4543351.7634 | 2184303.7324 | 2271675.8817
|  |  | Строительство ВЛ СИП 70 на ж/б опорах количество цепей 1 шт. | 2685887.3903 | 2793322.8859 |  |  | 2685887.3903 | 2793322.8859 |  |  | 2685887.3903 | 2793322.8859 | 1342943.6952 | 1396661.443 | 2685887.3903 | 2793322.8859 | 1342943.6952 | 1396661.443
|  |  | Строительство ВЛ СИП 70 на ж/б опорах количество цепей 2 шт. | 4636407.5846 | 4821863.888 |  |  | 4636407.5846 | 4821863.888 |  |  | 4636407.5846 | 4821863.888 | 2318203.7923 | 2410931.944 | 4636407.5846 | 4821863.888 | 2318203.7923 | 2410931.944
|  |  | Строительство одноцепной ВЛ проводом марки СИП на деревянных опорах с жб приставками | 3545212.4009 | 3687020.897 |  |  | 3545212.4009 | 3687020.897 |  |  | 3545212.4009 | 3687020.897 | 1772606.2005 | 1843510.4485 | 3545212.4009 | 3687020.897 | 1772606.2005 | 1843510.4485
|  |  | Строительство двухцепной ВЛ проводом марки СИП на деревянных опорах с жб приставками | 3713223.0972 | 3861752.0211 |  |  | 3713223.0972 | 3861752.0211 |  |  | 3713223.0972 | 3861752.0211 | 1856611.5486 | 1930876.0105 | 3713223.0972 | 3861752.0211 | 1856611.5486 | 1930876.0105
|  |  | Строительство трехцепной ВЛ проводом марки СИП на деревянных опорах с жб приставками | 4941376.9589 | 5139032.0372 |  |  | 4941376.9589 | 5139032.0372 |  |  | 4941376.9589 | 5139032.0372 | 2470688.4794 | 2569516.0186 | 4941376.9589 | 5139032.0372 | 2470688.4794 | 2569516.0186
|  |  | Строительство четырехцепной ВЛ проводом марки СИП на деревянных опорах с жб приставками | 5684104.5777 | 5911468.7608 |  |  | 5684104.5777 | 5911468.7608 |  |  | 5684104.5777 | 5911468.7608 | 2842052.2888 | 2955734.3804 | 5684104.5777 | 5911468.7608 | 2842052.2888 | 2955734.3804
|  |  | Строительство одноцепной ВЛ проводом марки СИП на металлических опорах | 9617171.45 | 10001858.308 |  |  | 9617171.45 | 10001858.308 |  |  | 9617171.45 | 10001858.308 | 4808585.725 | 5000929.154 | 9617171.45 | 10001858.308 | 4808585.725 | 5000929.154
|  |  | Строительство двухцепной ВЛ проводом марки СИП на металлических опорах | 10380616.429 | 10795841.0862 |  |  | 10380616.429 | 10795841.0862 |  |  | 10380616.429 | 10795841.0862 | 5190308.2145 | 5397920.5431 | 10380616.429 | 10795841.0862 | 5190308.2145 | 5397920.5431
|  |  | Строительство трехцепной ВЛ проводом марки СИП на металлических опорах | 10349898.0278 | 10763893.9489 |  |  | 10349898.0278 | 10763893.9489 |  |  | 10349898.0278 | 10763893.9489 | 5174949.0139 | 5381946.9745 | 10349898.0278 | 10763893.9489 | 5174949.0139 | 5381946.9745
|  |  | Строительство четырхцепной ВЛ проводом марки СИП на металлических опорах | 11092625.6466 | 11536330.6724 |  |  | 11092625.6466 | 11536330.6724 |  |  | 11092625.6466 | 11536330.6724 | 5546312.8233 | 5768165.3362 | 11092625.6466 | 11536330.6724 | 5546312.8233 | 5768165.3362
|  |  | Уровень напряжения 6-10 кВ | Территории, не относящиеся к территориям городских населенных пунктов | Территории городских населенных пунктов |  |  | Территории, не относящиеся к территориям городских населенных пунктов | Территории городских населенных пунктов |  |  | Территории, не относящиеся к территориям городских населенных пунктов | Территории городских населенных пунктов | Территории, не относящиеся к территориям городских населенных пунктов | Территории городских населенных пунктов | Территории, не относящиеся к территориям городских населенных пунктов | Территории городских населенных пунктов | Территории, не относящиеся к территориям городских населенных пунктов | Территории городских населенных пунктов
|  |  | Строительство ВЛ АС до 35 на деревянных опорах количество цепей 1 шт. | 1903566.2707 | 1979708.9215 |  |  | 1903566.2707 | 1979708.9215 |  |  | 1903566.2707 | 1979708.9215 | 951783.1353 | 989854.4607 | 1903566.2707 | 1979708.9215 | 951783.1353 | 989854.4607
|  |  | Строительство ВЛ АС до 35 на ж/б опорах количество цепей 1 шт. | 2370156.5003 | 2464962.7603 |  |  | 2370156.5003 | 2464962.7603 |  |  | 2370156.5003 | 2464962.7603 | 1185078.2501 | 1232481.3801 | 2370156.5003 | 2464962.7603 | 1185078.2501 | 1232481.3801
|  |  | ВЛ АС 50 на ж/б опорах количество цепей 1 шт. | 2629763.7433 | 2734954.293 |  |  | 2629763.7433 | 2734954.293 |  |  | 2629763.7433 | 2734954.293 | 1314881.8717 | 1367477.1465 | 2629763.7433 | 2734954.293 | 1314881.8717 | 1367477.1465
|  |  | Строительство ВЛ АС 70 на ж/б опорах количество цепей 1 шт. | 2855441.568 | 2969659.2308 |  |  | 2855441.568 | 2969659.2308 |  |  | 2855441.568 | 2969659.2308 | 1427720.784 | 1484829.6154 | 2855441.568 | 2969659.2308 | 1427720.784 | 1484829.6154
|  |  | Строительство ВЛ АС 70 на ж/б опорах количество цепей 2 шт. | 4489058.3234 | 4668620.6563 |  |  | 4489058.3234 | 4668620.6563 |  |  | 4489058.3234 | 4668620.6563 | 2244529.1617 | 2334310.3282 | 4489058.3234 | 4668620.6563 | 2244529.1617 | 2334310.3282
|  |  | Строительство ВЛ АС до 95 на ж/б опорах количество цепей 1 шт. | 5447950.1389 | 5665868.1444 |  |  | 5447950.1389 | 5665868.1444 |  |  | 5447950.1389 | 5665868.1444 | 2723975.0694 | 2832934.0722 | 5447950.1389 | 5665868.1444 | 2723975.0694 | 2832934.0722
|  |  | Строительство ВЛ СИП 50 на ж/б опорах количество цепей 1 шт. | 3098678.2455 | 3222625.3753 |  |  | 3098678.2455 | 3222625.3753 |  |  | 3098678.2455 | 3222625.3753 | 1549339.1228 | 1611312.6877 | 3098678.2455 | 3222625.3753 | 1549339.1228 | 1611312.6877
|  |  | Строительство ВЛ СИП 70 на ж/б опорах количество цепей 1 шт. | 3738322.5937 | 3887855.4974 |  |  | 3738322.5937 | 3887855.4974 |  |  | 3738322.5937 | 3887855.4974 | 1869161.2968 | 1943927.7487 | 3738322.5937 | 3887855.4974 | 1869161.2968 | 1943927.7487
|  |  | Строительство ВЛ СИП 70 на ж/б опорах количество цепей 2 шт. | 4620026.7103 | 4804827.7788 |  |  | 4620026.7103 | 4804827.7788 |  |  | 4620026.7103 | 4804827.7788 | 2310013.3552 | 2402413.8894 | 4620026.7103 | 4804827.7788 | 2310013.3552 | 2402413.8894
|  |  | Строительство ВЛ СИП 70 на металлических опорах количество цепей 1 шт | 4508940.208 | 4689297.8163 |  |  | 4508940.208 | 4689297.8163 |  |  | 4508940.208 | 4689297.8163 | 2254470.104 | 2344648.9081 | 4508940.208 | 4689297.8163 | 2254470.104 | 2344648.9081
|  |  | Строительство одноцепной ВЛ проводом марки СИП на деревянных опорах с жб приставками | 3598383.4769 | 3742318.8159 |  |  | 3598383.4769 | 3742318.8159 |  |  | 3598383.4769 | 3742318.8159 | 1799191.7384 | 1871159.408 | 3598383.4769 | 3742318.8159 | 1799191.7384 | 1871159.408
|  |  | Строительство двухцепной ВЛ проводом марки СИП на деревянных опорах с жб приставками | 4450796.3298 | 4628828.183 |  |  | 4450796.3298 | 4628828.183 |  |  | 4450796.3298 | 4628828.183 | 2225398.1649 | 2314414.0915 | 4450796.3298 | 4628828.183 | 2225398.1649 | 2314414.0915
|  |  | Строительство трехцепной ВЛ проводом марки СИП на деревянных опорах с жб приставками | 5849601.5544 | 6083585.6166 |  |  | 5849601.5544 | 6083585.6166 |  |  | 5849601.5544 | 6083585.6166 | 2924800.7772 | 3041792.8083 | 5849601.5544 | 6083585.6166 | 2924800.7772 | 3041792.8083
|  |  | Строительство четырехцепной ВЛ проводом марки СИП на деревянных опорах с жб приставками | 7011783.601 | 7292254.945 |  |  | 7011783.601 | 7292254.945 |  |  | 7011783.601 | 7292254.945 | 3505891.8005 | 3646127.4725 | 7011783.601 | 7292254.945 | 3505891.8005 | 3646127.4725
|  |  | Строительство одноцепной ВЛ проводом марки СИП на металлических опорах | 9617279.5089 | 10001970.6892 |  |  | 9617279.5089 | 10001970.6892 |  |  | 9617279.5089 | 10001970.6892 | 4808639.7544 | 5000985.3446 | 9617279.5089 | 10001970.6892 | 4808639.7544 | 5000985.3446
|  |  | Строительство двухцепной ВЛ проводом марки СИП на металлических опорах | 10105241.918 | 10509451.5948 |  |  | 10105241.918 | 10509451.5948 |  |  | 10105241.918 | 10509451.5948 | 5052620.959 | 5254725.7974 | 10105241.918 | 10509451.5948 | 5052620.959 | 5254725.7974
|  |  | Строительство трехцепной ВЛ проводом марки СИП на металлических опорах | 12104924.7845 | 12589121.7758 |  |  | 12104924.7845 | 12589121.7758 |  |  | 12104924.7845 | 12589121.7758 | 6052462.3922 | 6294560.8879 | 12104924.7845 | 12589121.7758 | 6052462.3922 | 6294560.8879
|  |  | Строительство четырехцепной ВЛ проводом марки СИП на металлических опорах | 13432670.0737 | 13969976.8767 |  |  | 13432670.0737 | 13969976.8767 |  |  | 13432670.0737 | 13969976.8767 | 6716335.0369 | 6984988.4383 | 13432670.0737 | 13969976.8767 | 6716335.0369 | 6984988.4383
|  |  | Уровень напряжения 35 кВ | Территории, не относящиеся к территориям городских населенных пунктов | Территории городских населенных пунктов |  |  | Территории, не относящиеся к территориям городских населенных пунктов | Территории городских населенных пунктов |  |  | Территории, не относящиеся к территориям городских населенных пунктов | Территории городских населенных пунктов | Территории, не относящиеся к территориям городских населенных пунктов | Территории городских населенных пунктов | Территории, не относящиеся к территориям городских населенных пунктов | Территории городских населенных пунктов | Территории, не относящиеся к территориям городских населенных пунктов | Территории городских населенных пунктов
|  |  | Строительство ВЛ АС 95 на ж/б опорах количество цепей 1 шт. | 5298261.7285 | 5510192.1976 |  |  | 5298261.7285 | 5510192.1976 |  |  | 5298261.7285 | 5510192.1976 | 2649130.8642 | 2755096.0988 | 5298261.7285 | 5510192.1976 | 2649130.8642 | 2755096.0988
|  |  | Строительство ВЛ АС 95 на металлических опорах количество цепей 1 шт. | 7432368.0672 | 7729662.7899 |  |  | 7432368.0672 | 7729662.7899 |  |  | 7432368.0672 | 7729662.7899 | 3716184.0336 | 3864831.395 | 7432368.0672 | 7729662.7899 | 3716184.0336 | 3864831.395
|  |  | Строительство ВЛ АС 95 на ж/б опорах количество цепей 2 шт. | 8045120.5117 | 8366925.3321 |  |  | 8045120.5117 | 8366925.3321 |  |  | 8045120.5117 | 8366925.3321 | 4022560.2558 | 4183462.6661 | 8045120.5117 | 8366925.3321 | 4022560.2558 | 4183462.6661
|  |  | Строительство ВЛ АС 95 на металлических опорах количество цепей 2 шт. | 9381725.8501 | 9756994.8841 |  |  | 9381725.8501 | 9756994.8841 |  |  | 9381725.8501 | 9756994.8841 | 4690862.925 | 4878497.442 | 9381725.8501 | 9756994.8841 | 4690862.925 | 4878497.442
|  |  | Строительство ВЛ АС 150 на ж/б опорах количество цепей 1 шт. | 6741281.6298 | 7010932.895 |  |  | 6741281.6298 | 7010932.895 |  |  | 6741281.6298 | 7010932.895 | 3370640.8149 | 3505466.4475 | 6741281.6298 | 7010932.895 | 3370640.8149 | 3505466.4475
|  |  | Строительство ВЛ АС 150 на металлических опорах количество цепей 1 шт. | 8829780.2302 | 9182971.4394 |  |  | 8829780.2302 | 9182971.4394 |  |  | 8829780.2302 | 9182971.4394 | 4414890.1151 | 4591485.7197 | 8829780.2302 | 9182971.4394 | 4414890.1151 | 4591485.7197
|  |  | Строительство ВЛ АС 150 на ж/б опорах количество цепей 2 шт. | 9973425.4808 | 10372362.5 |  |  | 9973425.4808 | 10372362.5 |  |  | 9973425.4808 | 10372362.5 | 4986712.7404 | 5186181.25 | 9973425.4808 | 10372362.5 | 4986712.7404 | 5186181.25
|  |  | Строительство ВЛ АС 150 на металлических опорах количество цепей 2 шт. | 11566120.9347 | 12028765.7721 |  |  | 11566120.9347 | 12028765.7721 |  |  | 11566120.9347 | 12028765.7721 | 5783060.4673 | 6014382.886 | 11566120.9347 | 12028765.7721 | 5783060.4673 | 6014382.886
|  |  | Строительство ВЛ АС 70-150 цепей 1 шт. | 12946378.55 | 13464233.692 |  |  | 12946378.55 | 13464233.692 |  |  | 12946378.55 | 13464233.692 | 6473189.275 | 6732116.846 | 12946378.55 | 13464233.692 | 6473189.275 | 6732116.846
|  |  | Строительство ВЛ АС 120 на ж/б опорах количество цепей 1 шт. | 7662021.3099 | 7968502.1623 |  |  | 7662021.3099 | 7968502.1623 |  |  | 7662021.3099 | 7968502.1623 | 3831010.655 | 3984251.0812 | 7662021.3099 | 7968502.1623 | 3831010.655 | 3984251.0812
|  |  | Строительство ВЛ АС 120 на металлических опорах количество цепей 1 шт. | 9706098.6698 | 10094342.6166 |  |  | 9706098.6698 | 10094342.6166 |  |  | 9706098.6698 | 10094342.6166 | 4853049.3349 | 5047171.3083 | 9706098.6698 | 10094342.6166 | 4853049.3349 | 5047171.3083
|  |  | Строительство ВЛ АС 120 на ж/б опорах количество цепей 2 шт. | 10658602.6107 | 11084946.7152 |  |  | 10658602.6107 | 11084946.7152 |  |  | 10658602.6107 | 11084946.7152 | 5329301.3054 | 5542473.3576 | 10658602.6107 | 11084946.7152 | 5329301.3054 | 5542473.3576
|  |  | Строительство ВЛ АС 120 на металлических опорах количество цепей 2 шт. | 12217445.1471 | 12706142.953 |  |  | 12217445.1471 | 12706142.953 |  |  | 12217445.1471 | 12706142.953 | 6108722.5736 | 6353071.4765 | 12217445.1471 | 12706142.953 | 6108722.5736 | 6353071.4765
|  |  | Уровень напряжения 110 кВ | Территории, не относящиеся к территориям городских населенных пунктов | Территории городских населенных пунктов |  |  | Территории, не относящиеся к территориям городских населенных пунктов | Территории городских населенных пунктов |  |  | Территории, не относящиеся к территориям городских населенных пунктов | Территории городских населенных пунктов | Территории, не относящиеся к территориям городских населенных пунктов | Территории городских населенных пунктов | Территории, не относящиеся к территориям городских населенных пунктов | Территории городских населенных пунктов | Территории, не относящиеся к территориям городских населенных пунктов | Территории городских населенных пунктов
|  |  | Строительство ВЛ 110 кВ АС 95 на металлических опорах количество цепей 1шт. | 11322075.5847 | 11774958.6081 |  |  | 11322075.5847 | 11774958.6081 |  |  | 11322075.5847 | 11774958.6081 | 5661037.7923 | 5887479.304 | 11322075.5847 | 11774958.6081 | 5661037.7923 | 5887479.304
|  |  | Строительство ВЛ 110 кВ АС 95 на жб опорах количество цепей 1 шт. | 9529747.3383 | 9910937.2319 |  |  | 9529747.3383 | 9910937.2319 |  |  | 9529747.3383 | 9910937.2319 | 4764873.6692 | 4955468.6159 | 9529747.3383 | 9910937.2319 | 4764873.6692 | 4955468.6159
|  |  | Строительство ВЛ 1 10 кВ АС до 150 на металлических опорах количество цепей 1шт. | 11758616.6624 | 12228961.3289 |  |  | 11758616.6624 | 12228961.3289 |  |  | 11758616.6624 | 12228961.3289 | 5879308.3312 | 6114480.6644 | 11758616.6624 | 12228961.3289 | 5879308.3312 | 6114480.6644
|  |  | Строительство ВЛ 110 кВ АС 185-240 на металлических опорах количество цепей 1 шт. | 12888359.7813 | 13403894.1725 |  |  | 12888359.7813 | 13403894.1725 |  |  | 12888359.7813 | 13403894.1725 | 6444179.8906 | 6701947.0863 | 12888359.7813 | 13403894.1725 | 6444179.8906 | 6701947.0863
|  |  | Строительство ВЛ 110 кВ АС 95 на ж/б опорах количество цепей 2 шт. | 17596598.8358 | 18300462.7892 |  |  | 17596598.8358 | 18300462.7892 |  |  | 17596598.8358 | 18300462.7892 | 8798299.4179 | 9150231.3946 | 17596598.8358 | 18300462.7892 | 8798299.4179 | 9150231.3946
|  |  | Строительство ВЛ 110 кВ АС 95 на металлических опорах количество цепей 2 шт | 16532770.8441 | 17194081.6779 |  |  | 16532770.8441 | 17194081.6779 |  |  | 16532770.8441 | 17194081.6779 | 8266385.4221 | 8597040.8389 | 16532770.8441 | 17194081.6779 | 8266385.4221 | 8597040.8389
|  |  | Строительство ВЛ АС 150 на металлических опорах количество цепей 1 шт. | 9496327.8603 | 9876180.9747 |  |  | 9496327.8603 | 9876180.9747 |  |  | 9496327.8603 | 9876180.9747 | 4748163.9301 | 4938090.4873 | 9496327.8603 | 9876180.9747 | 4748163.9301 | 4938090.4873
|  |  | Строительство ВЛ АС 150 на ж/б опорах количество цепей 2 шт. | 9973425.4808 | 10372362.5 |  |  | 9973425.4808 | 10372362.5 |  |  | 9973425.4808 | 10372362.5 | 4986712.7404 | 5186181.25 | 9973425.4808 | 10372362.5 | 4986712.7404 | 5186181.25
|  |  | Строительство ВЛ АС 150 на металлических опорах количество цепей 2 шт. | 11566120.9347 | 12028765.7721 |  |  | 11566120.9347 | 12028765.7721 |  |  | 11566120.9347 | 12028765.7721 | 5783060.4673 | 6014382.886 | 11566120.9347 | 12028765.7721 | 5783060.4673 | 6014382.886
|  |  | Строительство ВЛ 110 кВ АС 185-240 на металлических опорах количество цепей 2шт. | 18495710.2712 | 19235538.6821 |  |  | 18495710.2712 | 19235538.6821 |  |  | 18495710.2712 | 19235538.6821 | 9247855.1356 | 9617769.341 | 18495710.2712 | 19235538.6821 | 9247855.1356 | 9617769.341
|  |  | Уровень напряжения 220 кВ | Территории, не относящиеся к территориям городских населенных пунктов | Территории городских населенных пунктов |  |  | Территории, не относящиеся к территориям городских населенных пунктов | Территории городских населенных пунктов |  |  | Территории, не относящиеся к территориям городских населенных пунктов | Территории городских населенных пунктов | Территории, не относящиеся к территориям городских населенных пунктов | Территории городских населенных пунктов | Территории, не относящиеся к территориям городских населенных пунктов | Территории городских населенных пунктов | Территории, не относящиеся к территориям городских населенных пунктов | Территории городских населенных пунктов
|  |  | Строительство ВЛ АС400-500 цепей 1 шт. | 28351077.9306 | 29485121.0478 |  |  | 28351077.9306 | 29485121.0478 |  |  | 28351077.9306 | 29485121.0478 | 14175538.9653 | 14742560.5239 | 28351077.9306 | 29485121.0478 | 14175538.9653 | 14742560.5239
750 | Нет | КЛ | Уровень напряжения 0,4 кВ КЛ с медными жилами в траншее | Территории, не относящиеся к территориям городских населенных пунктов | Территории городских населенных пунктов | 13065.47 |  | Территории, не относящиеся к территориям городских населенных пунктов | Территории городских населенных пунктов | 13065.47 |  | Территории, не относящиеся к территориям городских населенных пунктов | Территории городских населенных пунктов | Территории, не относящиеся к территориям городских населенных пунктов | Территории городских населенных пунктов | Территории, не относящиеся к территориям городских населенных пунктов | Территории городских населенных пунктов | Территории, не относящиеся к территориям городских населенных пунктов | Территории городских населенных пунктов
|  |  | КЛ 3х10 1 шт. | 2444082.0484 | 2541845.3303 |  |  | 2444082.0484 | 2541845.3303 |  |  | 2444082.0484 | 2541845.3303 | 1222041.0242 | 1270922.6652 | 2444082.0484 | 2541845.3303 | 1222041.0242 | 1270922.6652
|  |  | КЛ 3х10 2 шт. | 4879626.1995 | 5074811.2475 |  |  | 4879626.1995 | 5074811.2475 |  |  | 4879626.1995 | 5074811.2475 | 2439813.0998 | 2537405.6237 | 4879626.1995 | 5074811.2475 | 2439813.0998 | 2537405.6237
|  |  | КЛ 3х10 3 шт. | 6535792.8595 | 6797224.5739 |  |  | 6535792.8595 | 6797224.5739 |  |  | 6535792.8595 | 6797224.5739 | 3267896.4297 | 3398612.2869 | 6535792.8595 | 6797224.5739 | 3267896.4297 | 3398612.2869
|  |  | КЛ 3х10 4 шт. | 8757976.0352 | 9108295.0766 |  |  | 8757976.0352 | 9108295.0766 |  |  | 8757976.0352 | 9108295.0766 | 4378988.0176 | 4554147.5383 | 8757976.0352 | 9108295.0766 | 4378988.0176 | 4554147.5383
|  |  | КЛ 3х10 5 шт. | 11735689.8441 | 12205117.4379 |  |  | 11735689.8441 | 12205117.4379 |  |  | 11735689.8441 | 12205117.4379 | 5867844.9221 | 6102558.7189 | 11735689.8441 | 12205117.4379 | 5867844.9221 | 6102558.7189
|  |  | КЛ 3х10 6 шт. | 15725828.7603 | 16354861.9107 |  |  | 15725828.7603 | 16354861.9107 |  |  | 15725828.7603 | 16354861.9107 | 7862914.3801 | 8177430.9553 | 15725828.7603 | 16354861.9107 | 7862914.3801 | 8177430.9553
|  |  | КЛ 3х16 1 шт. | 2520770.6286 | 2621601.4538 |  |  | 2520770.6286 | 2621601.4538 |  |  | 2520770.6286 | 2621601.4538 | 1260385.3143 | 1310800.7269 | 2520770.6286 | 2621601.4538 | 1260385.3143 | 1310800.7269
|  |  | КЛ 3х16 2 шт. | 5033011.9139 | 5234332.3904 |  |  | 5033011.9139 | 5234332.3904 |  |  | 5033011.9139 | 5234332.3904 | 2516505.9569 | 2617166.1952 | 5033011.9139 | 5234332.3904 | 2516505.9569 | 2617166.1952
|  |  | КЛ 3х16 3 шт. | 6741343.4348 | 7010997.1722 |  |  | 6741343.4348 | 7010997.1722 |  |  | 6741343.4348 | 7010997.1722 | 3370671.7174 | 3505498.5861 | 6741343.4348 | 7010997.1722 | 3370671.7174 | 3505498.5861
|  |  | КЛ 3х25 1шт. | 2590202.301 | 2693810.393 |  |  | 2590202.301 | 2693810.393 |  |  | 2590202.301 | 2693810.393 | 1295101.1505 | 1346905.1965 | 2590202.301 | 2693810.393 | 1295101.1505 | 1346905.1965
|  |  | КЛ 3х25 2шт. | 5171849.9979 | 5378723.9978 |  |  | 5171849.9979 | 5378723.9978 |  |  | 5171849.9979 | 5378723.9978 | 2585924.9989 | 2689361.9989 | 5171849.9979 | 5378723.9978 | 2585924.9989 | 2689361.9989
|  |  | КЛ 3х25 3шт. | 6927386.6901 | 7204482.1577 |  |  | 6927386.6901 | 7204482.1577 |  |  | 6927386.6901 | 7204482.1577 | 3463693.3451 | 3602241.0789 | 6927386.6901 | 7204482.1577 | 3463693.3451 | 3602241.0789
|  |  | КЛ 3х25 4шт. | 9282696.9271 | 9654004.8042 |  |  | 9282696.9271 | 9654004.8042 |  |  | 9282696.9271 | 9654004.8042 | 4641348.4636 | 4827002.4021 | 9282696.9271 | 9654004.8042 | 4641348.4636 | 4827002.4021
|  |  | КЛ 3х25 5шт. | 12438800.8066 | 12936352.8389 |  |  | 12438800.8066 | 12936352.8389 |  |  | 12438800.8066 | 12936352.8389 | 6219400.4033 | 6468176.4194 | 12438800.8066 | 12936352.8389 | 6219400.4033 | 6468176.4194
|  |  | КЛ 3х25 6шт. | 16667990.4579 | 17334710.0762 |  |  | 16667990.4579 | 17334710.0762 |  |  | 16667990.4579 | 17334710.0762 | 8333995.2289 | 8667355.0381 | 16667990.4579 | 17334710.0762 | 8333995.2289 | 8667355.0381
|  |  | КЛ 3х35 1шт. | 2651235.9559 | 2757285.3941 |  |  | 2651235.9559 | 2757285.3941 |  |  | 2651235.9559 | 2757285.3941 | 1325617.9779 | 1378642.697 | 2651235.9559 | 2757285.3941 | 1325617.9779 | 1378642.697
|  |  | КЛ 3х35 2шт. | 5293942.7365 | 5505700.446 |  |  | 5293942.7365 | 5505700.446 |  |  | 5293942.7365 | 5505700.446 | 2646971.3683 | 2752850.223 | 5293942.7365 | 5505700.446 | 2646971.3683 | 2752850.223
|  |  | КЛ 3х35 3шт. | 7090981.0721 | 7374620.315 |  |  | 7090981.0721 | 7374620.315 |  |  | 7090981.0721 | 7374620.315 | 3545490.5361 | 3687310.1575 | 7090981.0721 | 7374620.315 | 3545490.5361 | 3687310.1575
|  |  | КЛ 3х35 4шт. | 9501902.0815 | 9881978.1648 |  |  | 9501902.0815 | 9881978.1648 |  |  | 9501902.0815 | 9881978.1648 | 4750951.0408 | 4940989.0824 | 9501902.0815 | 9881978.1648 | 4750951.0408 | 4940989.0824
|  |  | КЛ 3х35 5шт. | 12732554.3526 | 13241856.5267 |  |  | 12732554.3526 | 13241856.5267 |  |  | 12732554.3526 | 13241856.5267 | 6366277.1763 | 6620928.2633 | 12732554.3526 | 13241856.5267 | 6366277.1763 | 6620928.2633
|  |  | КЛ 3х35 6шт. | 17061626.2902 | 17744091.3418 |  |  | 17061626.2902 | 17744091.3418 |  |  | 17061626.2902 | 17744091.3418 | 8530813.1451 | 8872045.6709 | 17061626.2902 | 17744091.3418 | 8530813.1451 | 8872045.6709
|  |  | КЛ 3х50 1шт. | 2834453.121 | 2947831.2459 |  |  | 2834453.121 | 2947831.2459 |  |  | 2834453.121 | 2947831.2459 | 1417226.5605 | 1473915.6229 | 2834453.121 | 2947831.2459 | 1417226.5605 | 1473915.6229
|  |  | КЛ 3х50 2шт. | 5660392.5463 | 5886808.2481 |  |  | 5660392.5463 | 5886808.2481 |  |  | 5660392.5463 | 5886808.2481 | 2830196.2731 | 2943404.1241 | 5660392.5463 | 5886808.2481 | 2830196.2731 | 2943404.1241
|  |  | КЛ 3х50 3шт. | 7582027.4987 | 7885308.5987 |  |  | 7582027.4987 | 7885308.5987 |  |  | 7582027.4987 | 7885308.5987 | 3791013.7494 | 3942654.2993 | 7582027.4987 | 7885308.5987 | 3791013.7494 | 3942654.2993
|  |  | КЛ 3х50 4шт. | 10159906.4061 | 10566302.6623 |  |  | 10159906.4061 | 10566302.6623 |  |  | 10159906.4061 | 10566302.6623 | 5079953.203 | 5283151.3312 | 10159906.4061 | 10566302.6623 | 5079953.203 | 5283151.3312
|  |  | КЛ 3х50 5шт. | 13614276.6988 | 14158847.7668 |  |  | 13614276.6988 | 14158847.7668 |  |  | 13614276.6988 | 14158847.7668 | 6807138.3494 | 7079423.8834 | 13614276.6988 | 14158847.7668 | 6807138.3494 | 7079423.8834
|  |  | КЛ 3х50 6шт. | 18243128.7486 | 18972853.8985 |  |  | 18243128.7486 | 18972853.8985 |  |  | 18243128.7486 | 18972853.8985 | 9121564.3743 | 9486426.9493 | 18243128.7486 | 18972853.8985 | 9121564.3743 | 9486426.9493
|  |  | КЛ 3х70 1шт. | 2980821.4318 | 3100054.2891 |  |  | 2980821.4318 | 3100054.2891 |  |  | 2980821.4318 | 3100054.2891 | 1490410.7159 | 1550027.1445 | 2980821.4318 | 3100054.2891 | 1490410.7159 | 1550027.1445
|  |  | КЛ 3х70 2шт. | 5953104.3082 | 6191228.4805 |  |  | 5953104.3082 | 6191228.4805 |  |  | 5953104.3082 | 6191228.4805 | 2976552.1541 | 3095614.2403 | 5953104.3082 | 6191228.4805 | 2976552.1541 | 3095614.2403
|  |  | КЛ 3х70 3шт. | 7974249.8728 | 8293219.8677 |  |  | 7974249.8728 | 8293219.8677 |  |  | 7974249.8728 | 8293219.8677 | 3987124.9364 | 4146609.9338 | 7974249.8728 | 8293219.8677 | 3987124.9364 | 4146609.9338
|  |  | КЛ 3х70 4шт. | 10685504.5577 | 11112924.74 |  |  | 10685504.5577 | 11112924.74 |  |  | 10685504.5577 | 11112924.74 | 5342752.2789 | 5556462.37 | 10685504.5577 | 11112924.74 | 5342752.2789 | 5556462.37
|  |  | КЛ 3х70 5шт. | 14318585.8168 | 14891329.2495 |  |  | 14318585.8168 | 14891329.2495 |  |  | 14318585.8168 | 14891329.2495 | 7159292.9084 | 7445664.6247 | 14318585.8168 | 14891329.2495 | 7159292.9084 | 7445664.6247
|  |  | КЛ 3х70 6шт. | 19186869.4878 | 19954344.2674 |  |  | 19186869.4878 | 19954344.2674 |  |  | 19186869.4878 | 19954344.2674 | 9593434.7439 | 9977172.1337 | 19186869.4878 | 19954344.2674 | 9593434.7439 | 9977172.1337
|  |  | КЛ 3х95 1шт. | 3181239.4075 | 3308488.9838 |  |  | 3181239.4075 | 3308488.9838 |  |  | 3181239.4075 | 3308488.9838 | 1590619.7037 | 1654244.4919 | 3181239.4075 | 3308488.9838 | 1590619.7037 | 1654244.4919
|  |  | КЛ 3х95 2шт. | 6353939.4332 | 6608097.0106 |  |  | 6353939.4332 | 6608097.0106 |  |  | 6353939.4332 | 6608097.0106 | 3176969.7166 | 3304048.5053 | 6353939.4332 | 6608097.0106 | 3176969.7166 | 3304048.5053
|  |  | КЛ 3х95 3шт. | 8511385.79 | 8851841.2216 |  |  | 8511385.79 | 8851841.2216 |  |  | 8511385.79 | 8851841.2216 | 4255692.895 | 4425920.6108 | 8511385.79 | 8851841.2216 | 4255692.895 | 4425920.6108
|  |  | КЛ 3х95 4шт. | 11405261.2829 | 11861471.7343 |  |  | 11405261.2829 | 11861471.7343 |  |  | 11405261.2829 | 11861471.7343 | 5702630.6415 | 5930735.8671 | 11405261.2829 | 11861471.7343 | 5702630.6415 | 5930735.8671
|  |  | КЛ 3х95 5шт. | 15283072.7718 | 15894395.6826 |  |  | 15283072.7718 | 15894395.6826 |  |  | 15283072.7718 | 15894395.6826 | 7641536.3859 | 7947197.8413 | 15283072.7718 | 15894395.6826 | 7641536.3859 | 7947197.8413
|  |  | КЛ 3х95 6шт. | 20479288.5552 | 21298460.0974 |  |  | 20479288.5552 | 21298460.0974 |  |  | 20479288.5552 | 21298460.0974 | 10239644.2776 | 10649230.0487 | 20479288.5552 | 21298460.0974 | 10239644.2776 | 10649230.0487
|  |  | КЛ 3х120 1шт. | 3373225.695 | 3508154.7228 |  |  | 3373225.695 | 3508154.7228 |  |  | 3373225.695 | 3508154.7228 | 1686612.8475 | 1754077.3614 | 3373225.695 | 3508154.7228 | 1686612.8475 | 1754077.3614
|  |  | КЛ 3х120 2шт. | 6737937.6943 | 7007455.2021 |  |  | 6737937.6943 | 7007455.2021 |  |  | 6737937.6943 | 7007455.2021 | 3368968.8472 | 3503727.6011 | 6737937.6943 | 7007455.2021 | 3368968.8472 | 3503727.6011
|  |  | КЛ 3х120 3шт. | 9025939.5807 | 9386977.164 |  |  | 9025939.5807 | 9386977.164 |  |  | 9025939.5807 | 9386977.164 | 4512969.7904 | 4693488.582 | 9025939.5807 | 9386977.164 | 4512969.7904 | 4693488.582
|  |  | КЛ 3х120 4шт. | 12094749.8526 | 12578539.8467 |  |  | 12094749.8526 | 12578539.8467 |  |  | 12094749.8526 | 12578539.8467 | 6047374.9263 | 6289269.9234 | 12094749.8526 | 12578539.8467 | 6047374.9263 | 6289269.9234
|  |  | КЛ 3х120 5шт. | 16206968.0985 | 16855246.8225 |  |  | 16206968.0985 | 16855246.8225 |  |  | 16206968.0985 | 16855246.8225 | 8103484.0493 | 8427623.4112 | 16206968.0985 | 16855246.8225 | 8103484.0493 | 8427623.4112
|  |  | КЛ 3х120 6шт. | 21717327.8499 | 22586020.9639 |  |  | 21717327.8499 | 22586020.9639 |  |  | 21717327.8499 | 22586020.9639 | 10858663.9249 | 11293010.4819 | 21717327.8499 | 22586020.9639 | 10858663.9249 | 11293010.4819
|  |  | КЛ 1 кабель в траншее с восстановлением дорожного покрытия | 5927445.9356 | 6164543.773 |  |  | 5927445.9356 | 6164543.773 |  |  | 5927445.9356 | 6164543.773 | 2963722.9678 | 3082271.8865 | 5927445.9356 | 6164543.773 | 2963722.9678 | 3082271.8865
|  |  | КЛ 2 кабеля в траншее с восстановлением дорожного покрытия | 8924658.3865 | 9281644.722 |  |  | 8924658.3865 | 9281644.722 |  |  | 8924658.3865 | 9281644.722 | 4462329.1933 | 4640822.361 | 8924658.3865 | 9281644.722 | 4462329.1933 | 4640822.361
|  |  | КЛ 3 кабеля в траншее с восстановлением дорожного покрытия | 7942762.7022 | 8260473.2103 |  |  | 7942762.7022 | 8260473.2103 |  |  | 7942762.7022 | 8260473.2103 | 3971381.3511 | 4130236.6051 | 7942762.7022 | 8260473.2103 | 3971381.3511 | 4130236.6051
|  |  | КЛ 4 кабеля в траншее с восстановлением дорожного покрытия | 10643298.3223 | 11069030.2551 |  |  | 10643298.3223 | 11069030.2551 |  |  | 10643298.3223 | 11069030.2551 | 5321649.1611 | 5534515.1276 | 10643298.3223 | 11069030.2551 | 5321649.1611 | 5534515.1276
|  |  | КЛ 5 кабелей в траншее с восстановлением дорожного покрытия | 14262015.7065 | 14832496.3348 |  |  | 14262015.7065 | 14832496.3348 |  |  | 14262015.7065 | 14832496.3348 | 7131007.8533 | 7416248.1674 | 14262015.7065 | 14832496.3348 | 7131007.8533 | 7416248.1674
|  |  | КЛ 6 кабелей в траншее с восстановлением дорожного покрытия | 19111120.7205 | 19875565.5493 |  |  | 19111120.7205 | 19875565.5493 |  |  | 19111120.7205 | 19875565.5493 | 9555560.3602 | 9937782.7746 | 19111120.7205 | 19875565.5493 | 9555560.3602 | 9937782.7746
|  |  | КЛ 1 кабель по эстакаде | 13794357.6781 | 14346131.9853 |  |  | 13794357.6781 | 14346131.9853 |  |  | 13794357.6781 | 14346131.9853 | 6897178.8391 | 7173065.9926 | 13794357.6781 | 14346131.9853 | 6897178.8391 | 7173065.9926
|  |  | КЛ 2 кабеля по эстакаде | 18484447.0739 | 19223824.9569 |  |  | 18484447.0739 | 19223824.9569 |  |  | 18484447.0739 | 19223824.9569 | 9242223.5369 | 9611912.4784 | 18484447.0739 | 19223824.9569 | 9242223.5369 | 9611912.4784
|  |  | КЛ 3 кабеля по эстакаде | 24769167.8929 | 25759934.6087 |  |  | 24769167.8929 | 25759934.6087 |  |  | 24769167.8929 | 25759934.6087 | 12384583.9465 | 12879967.3043 | 24769167.8929 | 25759934.6087 | 12384583.9465 | 12879967.3043
|  |  | КЛ 4 кабеля по эстакаде | 26909305.0273 | 27985677.2284 |  |  | 26909305.0273 | 27985677.2284 |  |  | 26909305.0273 | 27985677.2284 | 13454652.5136 | 13992838.6142 | 26909305.0273 | 27985677.2284 | 13454652.5136 | 13992838.6142
|  |  | КЛ 5 кабелей по эстакаде | 35594482.6982 | 37018262.0062 |  |  | 35594482.6982 | 37018262.0062 |  |  | 35594482.6982 | 37018262.0062 | 17797241.3491 | 18509131.0031 | 35594482.6982 | 37018262.0062 | 17797241.3491 | 18509131.0031
|  |  | КЛ 6 кабелей по эстакаде | 37785870.0342 | 39297304.8355 |  |  | 37785870.0342 | 39297304.8355 |  |  | 37785870.0342 | 39297304.8355 | 18892935.0171 | 19648652.4178 | 37785870.0342 | 39297304.8355 | 18892935.0171 | 19648652.4178
|  |  | КЛ 7 кабелей по эстакаде | 41476077.9615 | 43135121.08 |  |  | 41476077.9615 | 43135121.08 |  |  | 41476077.9615 | 43135121.08 | 20738038.9807 | 21567560.54 | 41476077.9615 | 43135121.08 | 20738038.9807 | 21567560.54
|  |  | КЛ 8 кабелей по эстакаде | 45739207.6855 | 47568775.9929 |  |  | 45739207.6855 | 47568775.9929 |  |  | 45739207.6855 | 47568775.9929 | 22869603.8428 | 23784387.9965 | 45739207.6855 | 47568775.9929 | 22869603.8428 | 23784387.9965
|  |  | КЛ 9 кабелей по эстакаде | 47717127.3763 | 49625812.4714 |  |  | 47717127.3763 | 49625812.4714 |  |  | 47717127.3763 | 49625812.4714 | 23858563.6882 | 24812906.2357 | 47717127.3763 | 49625812.4714 | 23858563.6882 | 24812906.2357
|  |  | КЛ 10 кабелей по эстакаде | 51457761.6358 | 53516072.1013 |  |  | 51457761.6358 | 53516072.1013 |  |  | 51457761.6358 | 53516072.1013 | 25728880.8179 | 26758036.0506 | 51457761.6358 | 53516072.1013 | 25728880.8179 | 26758036.0506
|  |  | КЛ 11 кабелей по эстакаде | 55033046.6634 | 57234368.5299 |  |  | 55033046.6634 | 57234368.5299 |  |  | 55033046.6634 | 57234368.5299 | 27516523.3317 | 28617184.2649 | 55033046.6634 | 57234368.5299 | 27516523.3317 | 28617184.2649
|  |  | КЛ 12 кабелей по эстакаде | 58676599.9809 | 61023663.9801 |  |  | 58676599.9809 | 61023663.9801 |  |  | 58676599.9809 | 61023663.9801 | 29338299.9904 | 30511831.9901 | 58676599.9809 | 61023663.9801 | 29338299.9904 | 30511831.9901
|  |  | КЛ 13 кабелей по эстакаде | 62305524.7063 | 64797745.6945 |  |  | 62305524.7063 | 64797745.6945 |  |  | 62305524.7063 | 64797745.6945 | 31152762.3531 | 32398872.8473 | 62305524.7063 | 64797745.6945 | 31152762.3531 | 32398872.8473
|  |  | КЛ 14 кабелей по эстакаде | 65962029.2645 | 68600510.4351 |  |  | 65962029.2645 | 68600510.4351 |  |  | 65962029.2645 | 68600510.4351 | 32981014.6323 | 34300255.2175 | 65962029.2645 | 68600510.4351 | 32981014.6323 | 34300255.2175
|  |  | КЛ 15 кабелей по эстакаде | 69430258.006 | 72207468.3262 |  |  | 69430258.006 | 72207468.3262 |  |  | 69430258.006 | 72207468.3262 | 34715129.003 | 36103734.1631 | 69430258.006 | 72207468.3262 | 34715129.003 | 36103734.1631
|  |  | КЛ 16 кабелей по эстакаде | 73077157.7786 | 76000244.0898 |  |  | 73077157.7786 | 76000244.0898 |  |  | 73077157.7786 | 76000244.0898 | 36538578.8893 | 38000122.0449 | 73077157.7786 | 76000244.0898 | 36538578.8893 | 38000122.0449
|  |  | КЛ 1 кабель в усиленных ж/б лотках | 20691420.1349 | 21519076.9403 |  |  | 20691420.1349 | 21519076.9403 |  |  | 20691420.1349 | 21519076.9403 | 10345710.0674 | 10759538.4701 | 20691420.1349 | 21519076.9403 | 10345710.0674 | 10759538.4701
|  |  | КЛ 2 кабеля в усиленных ж/б лотках | 23690711.0881 | 24638339.5316 |  |  | 23690711.0881 | 24638339.5316 |  |  | 23690711.0881 | 24638339.5316 | 11845355.544 | 12319169.7658 | 23690711.0881 | 24638339.5316 | 11845355.544 | 12319169.7658
|  |  | КЛ 3 кабеля в усиленных ж/б лотках | 27435655.2406 | 28533081.4502 |  |  | 27435655.2406 | 28533081.4502 |  |  | 27435655.2406 | 28533081.4502 | 13717827.6203 | 14266540.7251 | 27435655.2406 | 28533081.4502 | 13717827.6203 | 14266540.7251
|  |  | КЛ 4 кабеля в усиленных ж/б лотках | 30276453.493 | 31487511.6327 |  |  | 30276453.493 | 31487511.6327 |  |  | 30276453.493 | 31487511.6327 | 15138226.7465 | 15743755.8163 | 30276453.493 | 31487511.6327 | 15138226.7465 | 15743755.8163
|  |  | КЛ 5 кабелей в усиленных ж/б лотках | 34471467.0832 | 35850325.7665 |  |  | 34471467.0832 | 35850325.7665 |  |  | 34471467.0832 | 35850325.7665 | 17235733.5416 | 17925162.8833 | 34471467.0832 | 35850325.7665 | 17235733.5416 | 17925162.8833
|  |  | КЛ 6 кабелей в усиленных ж/б лотках | 38177549.9372 | 39704651.9346 |  |  | 38177549.9372 | 39704651.9346 |  |  | 38177549.9372 | 39704651.9346 | 19088774.9686 | 19852325.9673 | 38177549.9372 | 39704651.9346 | 19088774.9686 | 19852325.9673
|  |  | КЛ 1 кабель в не усиленных ж/б лотках | 14806696.4699 | 15398964.3287 |  |  | 14806696.4699 | 15398964.3287 |  |  | 14806696.4699 | 15398964.3287 | 7403348.235 | 7699482.1644 | 14806696.4699 | 15398964.3287 | 7403348.235 | 7699482.1644
|  |  | КЛ 2 кабеля в не усиленных ж/б лотках | 17692241.6194 | 18399931.2842 |  |  | 17692241.6194 | 18399931.2842 |  |  | 17692241.6194 | 18399931.2842 | 8846120.8097 | 9199965.6421 | 17692241.6194 | 18399931.2842 | 8846120.8097 | 9199965.6421
|  |  | КЛ 3 кабеля в не усиленных ж/б лотках | 22948580.4821 | 23866523.7014 |  |  | 22948580.4821 | 23866523.7014 |  |  | 22948580.4821 | 23866523.7014 | 11474290.241 | 11933261.8507 | 22948580.4821 | 23866523.7014 | 11474290.241 | 11933261.8507
|  |  | КЛ 4 кабеля в не усиленных ж/б лотках | 27467302.1091 | 28565994.1935 |  |  | 27467302.1091 | 28565994.1935 |  |  | 27467302.1091 | 28565994.1935 | 13733651.0546 | 14282997.0968 | 27467302.1091 | 28565994.1935 | 13733651.0546 | 14282997.0968
|  |  | КЛ 5 кабелей в не усиленных ж/б лотках | 30298075.6323 | 31509998.6576 |  |  | 30298075.6323 | 31509998.6576 |  |  | 30298075.6323 | 31509998.6576 | 15149037.8162 | 15754999.3288 | 30298075.6323 | 31509998.6576 | 15149037.8162 | 15754999.3288
|  |  | КЛ 6 кабелей в не усиленных ж/б лотках | 31393456.9386 | 32649195.2162 |  |  | 31393456.9386 | 32649195.2162 |  |  | 31393456.9386 | 32649195.2162 | 15696728.4693 | 16324597.6081 | 31393456.9386 | 32649195.2162 | 15696728.4693 | 16324597.6081
|  |  | КЛ 7 кабелей в не усиленных ж/б лотках | 35077986.4165 | 36481105.8732 |  |  | 35077986.4165 | 36481105.8732 |  |  | 35077986.4165 | 36481105.8732 | 17538993.2083 | 18240552.9366 | 35077986.4165 | 36481105.8732 | 17538993.2083 | 18240552.9366
|  |  | КЛ 8 кабелей в не усиленных ж/б лотках | 38762378.1248 | 40312873.2498 |  |  | 38762378.1248 | 40312873.2498 |  |  | 38762378.1248 | 40312873.2498 | 19381189.0624 | 20156436.6249 | 38762378.1248 | 40312873.2498 | 19381189.0624 | 20156436.6249
|  |  | КЛ 9 кабелей в не усиленных ж/б лотках | 43018500.5379 | 44739240.5594 |  |  | 43018500.5379 | 44739240.5594 |  |  | 43018500.5379 | 44739240.5594 | 21509250.269 | 22369620.2797 | 43018500.5379 | 44739240.5594 | 21509250.269 | 22369620.2797
|  |  | КЛ 10 кабелей в не усиленных ж/б лотках | 46703020.6356 | 48571141.461 |  |  | 46703020.6356 | 48571141.461 |  |  | 46703020.6356 | 48571141.461 | 23351510.3178 | 24285570.7305 | 46703020.6356 | 48571141.461 | 23351510.3178 | 24285570.7305
|  |  | КЛ 1 кабель в металл. коробах под зданием | 8339158.5613 | 8672724.9038 |  |  | 8339158.5613 | 8672724.9038 |  |  | 8339158.5613 | 8672724.9038 | 4169579.2807 | 4336362.4519 | 8339158.5613 | 8672724.9038 | 4169579.2807 | 4336362.4519
|  |  | КЛ 2 кабеля в металл. коробах под зданием | 11749421.7998 | 12219398.6718 |  |  | 11749421.7998 | 12219398.6718 |  |  | 11749421.7998 | 12219398.6718 | 5874710.8999 | 6109699.3359 | 11749421.7998 | 12219398.6718 | 5874710.8999 | 6109699.3359
|  |  | КЛ 3 кабеля в металл. коробах под зданием | 15747966.9642 | 16377885.6428 |  |  | 15747966.9642 | 16377885.6428 |  |  | 15747966.9642 | 16377885.6428 | 7873983.4821 | 8188942.8214 | 15747966.9642 | 16377885.6428 | 7873983.4821 | 8188942.8214
|  |  | КЛ 4 кабеля в металл. коробах под зданием | 19158230.2027 | 19924559.4108 |  |  | 19158230.2027 | 19924559.4108 |  |  | 19158230.2027 | 19924559.4108 | 9579115.1014 | 9962279.7054 | 19158230.2027 | 19924559.4108 | 9579115.1014 | 9962279.7054
|  |  | КЛ 5 кабелей в металл. коробах под зданием | 23274432.2486 | 24205409.5386 |  |  | 23274432.2486 | 24205409.5386 |  |  | 23274432.2486 | 24205409.5386 | 11637216.1243 | 12102704.7693 | 23274432.2486 | 24205409.5386 | 11637216.1243 | 12102704.7693
|  |  | КЛ 6 кабелей в металл. коробах под зданием | 26684695.4871 | 27752083.3066 |  |  | 26684695.4871 | 27752083.3066 |  |  | 26684695.4871 | 27752083.3066 | 13342347.7436 | 13876041.6533 | 26684695.4871 | 27752083.3066 | 13342347.7436 | 13876041.6533
|  |  | Уровень напряжения 0,4 кВ КЛ с алюминиевыми жилами в траншее | Территории, не относящиеся к территориям городских населенных пунктов | Территории городских населенных пунктов |  |  | Территории, не относящиеся к территориям городских населенных пунктов | Территории городских населенных пунктов |  |  | Территории, не относящиеся к территориям городских населенных пунктов | Территории городских населенных пунктов | Территории, не относящиеся к территориям городских населенных пунктов | Территории городских населенных пунктов | Территории, не относящиеся к территориям городских населенных пунктов | Территории городских населенных пунктов | Территории, не относящиеся к территориям городских населенных пунктов | Территории городских населенных пунктов
|  |  | КЛ 3х10 1 шт. | 2379303.9612 | 2474476.1197 |  |  | 2379303.9612 | 2474476.1197 |  |  | 2379303.9612 | 2474476.1197 | 1189651.9806 | 1237238.3598 | 2379303.9612 | 2474476.1197 | 1189651.9806 | 1237238.3598
|  |  | КЛ 3х10 2 шт. | 4750070.0252 | 4940072.8262 |  |  | 4750070.0252 | 4940072.8262 |  |  | 4750070.0252 | 4940072.8262 | 2375035.0126 | 2470036.7131 | 4750070.0252 | 4940072.8262 | 2375035.0126 | 2470036.7131
|  |  | КЛ 3х10 3 шт. | 6362187.6728 | 6616675.1797 |  |  | 6362187.6728 | 6616675.1797 |  |  | 6362187.6728 | 6616675.1797 | 3181093.8364 | 3308337.8899 | 6362187.6728 | 6616675.1797 | 3181093.8364 | 3308337.8899
|  |  | КЛ 3х10 4 шт. | 8525344.8026 | 8866358.5947 |  |  | 8525344.8026 | 8866358.5947 |  |  | 8525344.8026 | 8866358.5947 | 4262672.4013 | 4433179.5974 | 8525344.8026 | 8866358.5947 | 4262672.4013 | 4433179.5974
|  |  | КЛ 3х10 5 шт. | 11423963.9707 | 11880922.5295 |  |  | 11423963.9707 | 11880922.5295 |  |  | 11423963.9707 | 11880922.5295 | 5711981.9854 | 5940461.5648 | 11423963.9707 | 11880922.5295 | 5711981.9854 | 5940461.5648
|  |  | КЛ 3х10 6 шт. | 15308115.9596 | 15920440.5979 |  |  | 15308115.9596 | 15920440.5979 |  |  | 15308115.9596 | 15920440.5979 | 7654057.9798 | 7960220.599 | 15308115.9596 | 15920440.5979 | 7654057.9798 | 7960220.599
|  |  | КЛ 3х16 1 шт. | 2453952.9839 | 2552111.1032 |  |  | 2453952.9839 | 2552111.1032 |  |  | 2453952.9839 | 2552111.1032 | 1226976.4919 | 1276055.8516 | 2453952.9839 | 2552111.1032 | 1226976.4919 | 1276055.8516
|  |  | КЛ 3х16 2 шт. | 4899376.0812 | 5095351.1245 |  |  | 4899376.0812 | 5095351.1245 |  |  | 4899376.0812 | 5095351.1245 | 2449688.0406 | 2547675.8622 | 4899376.0812 | 5095351.1245 | 2449688.0406 | 2547675.8622
|  |  | КЛ 3х16 3 шт. | 6562271.3648 | 6824762.2194 |  |  | 6562271.3648 | 6824762.2194 |  |  | 6562271.3648 | 6824762.2194 | 3281135.6824 | 3412381.4097 | 6562271.3648 | 6824762.2194 | 3281135.6824 | 3412381.4097
|  |  | КЛ 3х25 1 шт. | 2521537.9197 | 2622399.4364 |  |  | 2521537.9197 | 2622399.4364 |  |  | 2521537.9197 | 2622399.4364 | 1260768.9598 | 1311200.0182 | 2521537.9197 | 2622399.4364 | 1260768.9598 | 1311200.0182
|  |  | КЛ 3х25 2 шт. | 5034521.7784 | 5235902.6495 |  |  | 5034521.7784 | 5235902.6495 |  |  | 5034521.7784 | 5235902.6495 | 2517260.8892 | 2617951.6248 | 5034521.7784 | 5235902.6495 | 2517260.8892 | 2617951.6248
|  |  | КЛ 3х25 3 шт. | 6743366.4524 | 7013101.1105 |  |  | 6743366.4524 | 7013101.1105 |  |  | 6743366.4524 | 7013101.1105 | 3371683.2262 | 3506550.8552 | 6743366.4524 | 7013101.1105 | 3371683.2262 | 3506550.8552
|  |  | КЛ 3х25 4 шт. | 9036109.7976 | 9397554.1896 |  |  | 9036109.7976 | 9397554.1896 |  |  | 9036109.7976 | 9397554.1896 | 4518054.8988 | 4698777.3948 | 9036109.7976 | 9397554.1896 | 4518054.8988 | 4698777.3948
|  |  | КЛ 3х25 5 шт. | 12108374.0097 | 12592708.9701 |  |  | 12108374.0097 | 12592708.9701 |  |  | 12108374.0097 | 12592708.9701 | 6054187.0049 | 6296354.7851 | 12108374.0097 | 12592708.9701 | 6054187.0049 | 6296354.7851
|  |  | КЛ 3х25 6 шт. | 16225219.0715 | 16874227.8343 |  |  | 16225219.0715 | 16874227.8343 |  |  | 16225219.0715 | 16874227.8343 | 8112609.5357 | 8437114.2172 | 16225219.0715 | 16874227.8343 | 8112609.5357 | 8437114.2172
|  |  | КЛ 3х35 1 шт. | 2580948.0758 | 2684185.9989 |  |  | 2580948.0758 | 2684185.9989 |  |  | 2580948.0758 | 2684185.9989 | 1290474.0379 | 1342093.2994 | 2580948.0758 | 2684185.9989 | 1290474.0379 | 1342093.2994
|  |  | КЛ 3х35 2шт. | 5153366.9765 | 5359501.6555 |  |  | 5153366.9765 | 5359501.6555 |  |  | 5153366.9765 | 5359501.6555 | 2576683.4882 | 2679751.1278 | 5153366.9765 | 5359501.6555 | 2576683.4882 | 2679751.1278
|  |  | КЛ 3х35 3 шт. | 6902609.5971 | 7178713.981 |  |  | 6902609.5971 | 7178713.981 |  |  | 6902609.5971 | 7178713.981 | 3451304.7986 | 3589357.2905 | 6902609.5971 | 7178713.981 | 3451304.7986 | 3589357.2905
|  |  | КЛ 3х35 4 шт. | 9249484.6961 | 9619464.0839 |  |  | 9249484.6961 | 9619464.0839 |  |  | 9249484.6961 | 9619464.0839 | 4624742.348 | 4809732.342 | 9249484.6961 | 9619464.0839 | 4624742.348 | 4809732.342
|  |  | КЛ 3х35 5 шт. | 12394314.7737 | 12890087.3646 |  |  | 12394314.7737 | 12890087.3646 |  |  | 12394314.7737 | 12890087.3646 | 6197157.3868 | 6445043.9823 | 12394314.7737 | 12890087.3646 | 6197157.3868 | 6445043.9823
|  |  | КЛ 3х35 6 шт. | 16608385.5369 | 17272720.9583 |  |  | 16608385.5369 | 17272720.9583 |  |  | 16608385.5369 | 17272720.9583 | 8304192.7684 | 8636360.7792 | 16608385.5369 | 17272720.9583 | 8304192.7684 | 8636360.7792
|  |  | КЛ 3х50 1 шт. | 2759292.0291 | 2869663.7103 |  |  | 2759292.0291 | 2869663.7103 |  |  | 2759292.0291 | 2869663.7103 | 1379646.0145 | 1434832.1551 | 2759292.0291 | 2869663.7103 | 1379646.0145 | 1434832.1551
|  |  | КЛ 3х50 2 шт. | 5510070.3624 | 5730473.1769 |  |  | 5510070.3624 | 5730473.1769 |  |  | 5510070.3624 | 5730473.1769 | 2755035.1812 | 2865236.8885 | 5510070.3624 | 5730473.1769 | 2755035.1812 | 2865236.8885
|  |  | КЛ 3х50 3 шт. | 7380595.7941 | 7675819.6259 |  |  | 7380595.7941 | 7675819.6259 |  |  | 7380595.7941 | 7675819.6259 | 3690297.8971 | 3837910.1129 | 7380595.7941 | 7675819.6259 | 3690297.8971 | 3837910.1129
|  |  | КЛ 3х50 4 шт. | 9889988.4759 | 10285588.0149 |  |  | 9889988.4759 | 10285588.0149 |  |  | 9889988.4759 | 10285588.0149 | 4944994.238 | 5142794.3075 | 9889988.4759 | 10285588.0149 | 4944994.238 | 5142794.3075
|  |  | КЛ 3х50 5 шт. | 13252586.2813 | 13782689.7326 |  |  | 13252586.2813 | 13782689.7326 |  |  | 13252586.2813 | 13782689.7326 | 6626293.1407 | 6891345.1663 | 13252586.2813 | 13782689.7326 | 6626293.1407 | 6891345.1663
|  |  | КЛ 3х50 6 шт. | 17758463.6 | 18468802.144 |  |  | 17758463.6 | 18468802.144 |  |  | 17758463.6 | 18468802.144 | 8879231.8 | 9234401.372 | 17758463.6 | 18468802.144 | 8879231.8 | 9234401.372
|  |  | КЛ 3х70 1 шт. | 2901767.5278 | 3017838.2289 |  |  | 2901767.5278 | 3017838.2289 |  |  | 2901767.5278 | 3017838.2289 | 1450883.7639 | 1508919.4145 | 2901767.5278 | 3017838.2289 | 1450883.7639 | 1508919.4145
|  |  | КЛ 3х70 2 шт. | 5794997.0434 | 6026796.9252 |  |  | 5794997.0434 | 6026796.9252 |  |  | 5794997.0434 | 6026796.9252 | 2897498.5217 | 3013398.7626 | 5794997.0434 | 6026796.9252 | 2897498.5217 | 3013398.7626
|  |  | КЛ 3х70 3 шт. | 7762386.2792 | 8072881.7304 |  |  | 7762386.2792 | 8072881.7304 |  |  | 7762386.2792 | 8072881.7304 | 3881193.1396 | 4036441.1652 | 7762386.2792 | 8072881.7304 | 3881193.1396 | 4036441.1652
|  |  | КЛ 3х70 4 шт. | 10401606.8317 | 10817671.105 |  |  | 10401606.8317 | 10817671.105 |  |  | 10401606.8317 | 10817671.105 | 5200803.4159 | 5408835.8525 | 10401606.8317 | 10817671.105 | 5200803.4159 | 5408835.8525
|  |  | КЛ 3х70 5 шт. | 13938162.9726 | 14495689.4915 |  |  | 13938162.9726 | 14495689.4915 |  |  | 13938162.9726 | 14495689.4915 | 6969081.4863 | 7247845.0458 | 13938162.9726 | 14495689.4915 | 6969081.4863 | 7247845.0458
|  |  | КЛ 3х70 6 шт. | 18677103.3872 | 19424187.5227 |  |  | 18677103.3872 | 19424187.5227 |  |  | 18677103.3872 | 19424187.5227 | 9338551.6936 | 9712094.0613 | 18677103.3872 | 19424187.5227 | 9338551.6936 | 9712094.0613
|  |  | КЛ 3х95 1шт. | 3096854.9527 | 3220729.1508 |  |  | 3096854.9527 | 3220729.1508 |  |  | 3096854.9527 | 3220729.1508 | 1548427.4764 | 1610364.8754 | 3096854.9527 | 3220729.1508 | 1548427.4764 | 1610364.8754
|  |  | КЛ 3х95 2шт. | 6185171.0669 | 6432577.9096 |  |  | 6185171.0669 | 6432577.9096 |  |  | 6185171.0669 | 6432577.9096 | 3092585.5334 | 3216289.2548 | 6185171.0669 | 6432577.9096 | 3092585.5334 | 3216289.2548
|  |  | КЛ 3х95 3шт. | 8285236.0596 | 8616645.502 |  |  | 8285236.0596 | 8616645.502 |  |  | 8285236.0596 | 8616645.502 | 4142618.0298 | 4308323.051 | 8285236.0596 | 8616645.502 | 4142618.0298 | 4308323.051
|  |  | КЛ 3х95 4шт. | 11102220.503 | 11546309.3231 |  |  | 11102220.503 | 11546309.3231 |  |  | 11102220.503 | 11546309.3231 | 5551110.2515 | 5773154.9616 | 11102220.503 | 11546309.3231 | 5551110.2515 | 5773154.9616
|  |  | КЛ 3х95 5шт. | 14876997.6704 | 15472077.5772 |  |  | 14876997.6704 | 15472077.5772 |  |  | 14876997.6704 | 15472077.5772 | 7438498.8352 | 7736039.0886 | 14876997.6704 | 15472077.5772 | 7438498.8352 | 7736039.0886
|  |  | КЛ 3х95 6шт. | 19935148.1691 | 20732554.0959 |  |  | 19935148.1691 | 20732554.0959 |  |  | 19935148.1691 | 20732554.0959 | 9967574.0846 | 10366277.348 | 19935148.1691 | 20732554.0959 | 9967574.0846 | 10366277.348
|  |  | КЛ 3х120 1шт. | 3283735.0137 | 3415084.4142 |  |  | 3283735.0137 | 3415084.4142 |  |  | 3283735.0137 | 3415084.4142 | 1641867.5068 | 1707542.5071 | 3283735.0137 | 3415084.4142 | 1641867.5068 | 1707542.5071
|  |  | КЛ 3х120 2шт. | 6558956.3316 | 6821314.5849 |  |  | 6558956.3316 | 6821314.5849 |  |  | 6558956.3316 | 6821314.5849 | 3279478.1658 | 3410657.5924 | 6558956.3316 | 6821314.5849 | 3279478.1658 | 3410657.5924
|  |  | КЛ 3х120 3шт. | 8786104.4461 | 9137548.6239 |  |  | 8786104.4461 | 9137548.6239 |  |  | 8786104.4461 | 9137548.6239 | 4393052.223 | 4568774.612 | 8786104.4461 | 9137548.6239 | 4393052.223 | 4568774.612
|  |  | КЛ 3х120 4шт. | 11773370.9786 | 12244305.8177 |  |  | 11773370.9786 | 12244305.8177 |  |  | 11773370.9786 | 12244305.8177 | 5886685.4893 | 6122153.2089 | 11773370.9786 | 12244305.8177 | 5886685.4893 | 6122153.2089
|  |  | КЛ 3х120 5шт. | 15776319.9945 | 16407372.7943 |  |  | 15776319.9945 | 16407372.7943 |  |  | 15776319.9945 | 16407372.7943 | 7888159.9972 | 8203686.6971 | 15776319.9945 | 16407372.7943 | 7888159.9972 | 8203686.6971
|  |  | КЛ 3х120 6шт. | 21140259.6077 | 21985869.992 |  |  | 21140259.6077 | 21985869.992 |  |  | 21140259.6077 | 21985869.992 | 10570129.8039 | 10992935.296 | 21140259.6077 | 21985869.992 | 10570129.8039 | 10992935.296
|  |  | КЛ 50мм2 1шт. | 5235778.9435 | 5445210.1013 |  |  | 5235778.9435 | 5445210.1013 |  |  | 5235778.9435 | 5445210.1013 | 2617889.4718 | 2722605.3506 | 5235778.9435 | 5445210.1013 | 2617889.4718 | 2722605.3506
|  |  | КЛ 70мм2 1шт. | 5451282.2586 | 5669333.5489 |  |  | 5451282.2586 | 5669333.5489 |  |  | 5451282.2586 | 5669333.5489 | 2725641.1293 | 2834667.0745 | 5451282.2586 | 5669333.5489 | 2725641.1293 | 2834667.0745
|  |  | КЛ 95мм2 1шт. | 5741799.1925 | 5971471.1602 |  |  | 5741799.1925 | 5971471.1602 |  |  | 5741799.1925 | 5971471.1602 | 2870899.5962 | 2985735.8801 | 5741799.1925 | 5971471.1602 | 2870899.5962 | 2985735.8801
|  |  | КЛ 120мм2 1шт. | 6279194.6209 | 6530362.4057 |  |  | 6279194.6209 | 6530362.4057 |  |  | 6279194.6209 | 6530362.4057 | 3139597.3105 | 3265181.5029 | 6279194.6209 | 6530362.4057 | 3139597.3105 | 3265181.5029
|  |  | КЛ 150мм2 1шт. | 6535182.0805 | 6796589.3638 |  |  | 6535182.0805 | 6796589.3638 |  |  | 6535182.0805 | 6796589.3638 | 3267591.0403 | 3398294.9819 | 6535182.0805 | 6796589.3638 | 3267591.0403 | 3398294.9819
|  |  | КЛ 50мм2(ГНБ) 1 шт. | 8765424.5203 | 9116041.5011 |  |  | 8765424.5203 | 9116041.5011 |  |  | 8765424.5203 | 9116041.5011 | 4382712.2601 | 4558021.0505 | 8765424.5203 | 9116041.5011 | 4382712.2601 | 4558021.0505
|  |  | КЛ 70мм2(ГНБ) 1 шт. | 8980928.6616 | 9340165.8081 |  |  | 8980928.6616 | 9340165.8081 |  |  | 8980928.6616 | 9340165.8081 | 4490464.3308 | 4670083.204 | 8980928.6616 | 9340165.8081 | 4490464.3308 | 4670083.204
|  |  | КЛ 95мм2(ГНБ) 1 шт. | 9271421.279 | 9642278.1302 |  |  | 9271421.279 | 9642278.1302 |  |  | 9271421.279 | 9642278.1302 | 4635710.6395 | 4821139.3651 | 9271421.279 | 9642278.1302 | 4635710.6395 | 4821139.3651
|  |  | КЛ 120мм2(ГНБ) 1 шт. | 9808840.1976 | 10201193.8055 |  |  | 9808840.1976 | 10201193.8055 |  |  | 9808840.1976 | 10201193.8055 | 4904420.0988 | 5100597.2028 | 9808840.1976 | 10201193.8055 | 4904420.0988 | 5100597.2028
|  |  | КЛ 150мм2(ГНБ) 1 шт. | 10064819.6465 | 10467412.4324 |  |  | 10064819.6465 | 10467412.4324 |  |  | 10064819.6465 | 10467412.4324 | 5032409.8233 | 5233706.5162 | 10064819.6465 | 10467412.4324 | 5032409.8233 | 5233706.5162
|  |  | КЛ 1 кабель в траншее с восстановлением дорожного покрытия | 5755755.3802 | 5985985.5954 |  |  | 5755755.3802 | 5985985.5954 |  |  | 5755755.3802 | 5985985.5954 | 2877877.6901 | 2992993.0977 | 5755755.3802 | 5985985.5954 | 2877877.6901 | 2992993.0977
|  |  | КЛ 2 кабеля в траншее с восстановлением дорожного покрытия | 8665867.0442 | 9012501.7259 |  |  | 8665867.0442 | 9012501.7259 |  |  | 8665867.0442 | 9012501.7259 | 4332933.5221 | 4506251.163 | 8665867.0442 | 9012501.7259 | 4332933.5221 | 4506251.163
|  |  | КЛ 3 кабеля в траншее с восстановлением дорожного покрытия | 7712697.8903 | 8021205.8059 |  |  | 7712697.8903 | 8021205.8059 |  |  | 7712697.8903 | 8021205.8059 | 3856348.9451 | 4010603.2029 | 7712697.8903 | 8021205.8059 | 3856348.9451 | 4010603.2029
|  |  | КЛ 4 кабеля в траншее с восстановлением дорожного покрытия | 10335011.181 | 10748411.6282 |  |  | 10335011.181 | 10748411.6282 |  |  | 10335011.181 | 10748411.6282 | 5167505.5905 | 5374206.1141 | 10335011.181 | 10748411.6282 | 5167505.5905 | 5374206.1141
|  |  | КЛ 5 кабелей в траншее с восстановлением дорожного покрытия | 13848911.0567 | 14402867.499 |  |  | 13848911.0567 | 14402867.499 |  |  | 13848911.0567 | 14402867.499 | 6924455.5283 | 7201434.0495 | 13848911.0567 | 14402867.499 | 6924455.5283 | 7201434.0495
|  |  | КЛ 6 кабелей в траншее с восстановлением дорожного покрытия | 18557560.3485 | 19299862.7624 |  |  | 18557560.3485 | 19299862.7624 |  |  | 18557560.3485 | 19299862.7624 | 9278780.1742 | 9649931.6812 | 18557560.3485 | 19299862.7624 | 9278780.1742 | 9649931.6812
|  |  | КЛ 1 кабель по эстакаде | 13394092.7359 | 13929856.4453 |  |  | 13394092.7359 | 13929856.4453 |  |  | 13394092.7359 | 13929856.4453 | 6697046.3679 | 6964928.5226 | 13394092.7359 | 13929856.4453 | 6697046.3679 | 6964928.5226
|  |  | КЛ 2 кабеля по эстакаде | 17948092.312 | 18666016.0045 |  |  | 17948092.312 | 18666016.0045 |  |  | 17948092.312 | 18666016.0045 | 8974046.156 | 9333008.3022 | 17948092.312 | 18666016.0045 | 8974046.156 | 9333008.3022
|  |  | КЛ 3 кабеля по эстакаде | 24050452.2404 | 25012470.33 |  |  | 24050452.2404 | 25012470.33 |  |  | 24050452.2404 | 25012470.33 | 12025226.1202 | 12506235.465 | 24050452.2404 | 25012470.33 | 12025226.1202 | 12506235.465
|  |  | КЛ 4 кабеля по эстакаде | 26138842.1867 | 27184395.8741 |  |  | 26138842.1867 | 27184395.8741 |  |  | 26138842.1867 | 27184395.8741 | 13069421.0933 | 13592198.2371 | 26138842.1867 | 27184395.8741 | 13069421.0933 | 13592198.2371
|  |  | КЛ 5 кабелей по эстакаде | 34562062.4484 | 35944544.9463 |  |  | 34562062.4484 | 35944544.9463 |  |  | 34562062.4484 | 35944544.9463 | 17281031.2242 | 17972272.7732 | 34562062.4484 | 35944544.9463 | 17281031.2242 | 17972272.7732
|  |  | КЛ 6 кабелей по эстакаде | 36688465.2972 | 38156003.9091 |  |  | 36688465.2972 | 38156003.9091 |  |  | 36688465.2972 | 38156003.9091 | 18344232.6486 | 19078002.2545 | 36688465.2972 | 38156003.9091 | 18344232.6486 | 19078002.2545
|  |  | КЛ 7 кабелей по эстакаде | 40263181.5786 | 41873708.8417 |  |  | 40263181.5786 | 41873708.8417 |  |  | 40263181.5786 | 41873708.8417 | 20131590.7893 | 20936854.7209 | 40263181.5786 | 41873708.8417 | 20131590.7893 | 20936854.7209
|  |  | КЛ 8 кабелей по эстакаде | 44410819.6567 | 46187252.443 |  |  | 44410819.6567 | 46187252.443 |  |  | 44410819.6567 | 46187252.443 | 22205409.8284 | 23093626.5215 | 44410819.6567 | 46187252.443 | 22205409.8284 | 23093626.5215
|  |  | КЛ 9 кабелей по эстакаде | 46330429.7268 | 48183646.9159 |  |  | 46330429.7268 | 48183646.9159 |  |  | 46330429.7268 | 48183646.9159 | 23165214.8634 | 24091823.7579 | 46330429.7268 | 48183646.9159 | 23165214.8634 | 24091823.7579
|  |  | КЛ 10 кабелей по эстакаде | 49962366.1583 | 51960860.8047 |  |  | 49962366.1583 | 51960860.8047 |  |  | 49962366.1583 | 51960860.8047 | 24981183.0792 | 25980430.7023 | 49962366.1583 | 51960860.8047 | 24981183.0792 | 25980430.7023
|  |  | КЛ 11 кабелей по эстакаде | 53428952.8147 | 55566110.9273 |  |  | 53428952.8147 | 55566110.9273 |  |  | 53428952.8147 | 55566110.9273 | 26714476.4074 | 27783055.7637 | 53428952.8147 | 55566110.9273 | 26714476.4074 | 27783055.7637
|  |  | КЛ 12 кабелей по эстакаде | 56963807.7611 | 59242360.0716 |  |  | 56963807.7611 | 59242360.0716 |  |  | 56963807.7611 | 59242360.0716 | 28481903.8806 | 29621180.3358 | 56963807.7611 | 59242360.0716 | 28481903.8806 | 29621180.3358
|  |  | КЛ 13 кабелей по эстакаде | 60499802.5299 | 62919794.6311 |  |  | 60499802.5299 | 62919794.6311 |  |  | 60499802.5299 | 62919794.6311 | 30249901.2649 | 31459897.6155 | 60499802.5299 | 62919794.6311 | 30249901.2649 | 31459897.6155
|  |  | КЛ 14 кабелей по эстакаде | 64050326.6787 | 66612339.7459 |  |  | 64050326.6787 | 66612339.7459 |  |  | 64050326.6787 | 66612339.7459 | 32025163.3394 | 33306170.1729 | 64050326.6787 | 66612339.7459 | 32025163.3394 | 33306170.1729
|  |  | КЛ 15 кабелей по эстакаде | 67412574.4676 | 70109077.4463 |  |  | 67412574.4676 | 70109077.4463 |  |  | 67412574.4676 | 70109077.4463 | 33706287.2338 | 35054539.0231 | 67412574.4676 | 70109077.4463 | 33706287.2338 | 35054539.0231
|  |  | КЛ 16 кабелей по эстакаде | 70953493.8308 | 73791633.5841 |  |  | 70953493.8308 | 73791633.5841 |  |  | 70953493.8308 | 73791633.5841 | 35476746.9154 | 36895817.092 | 70953493.8308 | 73791633.5841 | 35476746.9154 | 36895817.092
|  |  | КЛ 1 кабель в усиленных ж/б лотках | 20098838.7624 | 20902792.3129 |  |  | 20098838.7624 | 20902792.3129 |  |  | 20098838.7624 | 20902792.3129 | 10049419.3812 | 10451396.4565 | 20098838.7624 | 20902792.3129 | 10049419.3812 | 10451396.4565
|  |  | КЛ 2 кабеля в усиленных ж/б лотках | 23016191.6437 | 23936839.3094 |  |  | 23016191.6437 | 23936839.3094 |  |  | 23016191.6437 | 23936839.3094 | 11508095.8218 | 11968419.9547 | 23016191.6437 | 23936839.3094 | 11508095.8218 | 11968419.9547
|  |  | КЛ 3 кабеля в усиленных ж/б лотках | 26654952.7889 | 27721150.9004 |  |  | 26654952.7889 | 27721150.9004 |  |  | 26654952.7889 | 27721150.9004 | 13327476.3944 | 13860575.7502 | 26654952.7889 | 27721150.9004 | 13327476.3944 | 13860575.7502
|  |  | КЛ 4 кабеля в усиленных ж/б лотках | 29421379.1576 | 30598234.3239 |  |  | 29421379.1576 | 30598234.3239 |  |  | 29421379.1576 | 30598234.3239 | 14710689.5788 | 15299117.462 | 29421379.1576 | 30598234.3239 | 14710689.5788 | 15299117.462
|  |  | КЛ 5 кабелей в усиленных ж/б лотках | 33495579.2417 | 34835402.4114 |  |  | 33495579.2417 | 34835402.4114 |  |  | 33495579.2417 | 34835402.4114 | 16747789.6208 | 17417701.5057 | 33495579.2417 | 34835402.4114 | 16747789.6208 | 17417701.5057
|  |  | КЛ 6 кабелей в усиленных ж/б лотках | 37096743.5598 | 38580613.3022 |  |  | 37096743.5598 | 38580613.3022 |  |  | 37096743.5598 | 38580613.3022 | 18548371.7799 | 19290306.9511 | 37096743.5598 | 38580613.3022 | 18548371.7799 | 19290306.9511
|  |  | КЛ 1 кабель в не усиленных ж/б лотках | 14377707.1698 | 14952815.4566 |  |  | 14377707.1698 | 14952815.4566 |  |  | 14377707.1698 | 14952815.4566 | 7188853.5849 | 7476408.0283 | 14377707.1698 | 14952815.4566 | 7188853.5849 | 7476408.0283
|  |  | КЛ 2 кабеля в не усиленных ж/б лотках | 17185010.9794 | 17872411.4186 |  |  | 17185010.9794 | 17872411.4186 |  |  | 17185010.9794 | 17872411.4186 | 8592505.4897 | 8936206.0093 | 17185010.9794 | 17872411.4186 | 8592505.4897 | 8936206.0093
|  |  | КЛ 3 кабеля в не усиленных ж/б лотках | 22286030.6064 | 23177471.8306 |  |  | 22286030.6064 | 23177471.8306 |  |  | 22286030.6064 | 23177471.8306 | 11143015.3032 | 11588736.2153 | 22286030.6064 | 23177471.8306 | 11143015.3032 | 11588736.2153
|  |  | КЛ 4 кабеля в не усиленных ж/б лотках | 26673416.6741 | 27740353.3411 |  |  | 26673416.6741 | 27740353.3411 |  |  | 26673416.6741 | 27740353.3411 | 13336708.3371 | 13870176.9705 | 26673416.6741 | 27740353.3411 | 13336708.3371 | 13870176.9705
|  |  | КЛ 5 кабелей в не усиленных ж/б лотках | 29430144.7515 | 30607350.5416 |  |  | 29430144.7515 | 30607350.5416 |  |  | 29430144.7515 | 30607350.5416 | 14715072.3758 | 15303675.5708 | 29430144.7515 | 30607350.5416 | 14715072.3758 | 15303675.5708
|  |  | КЛ 6 кабелей в не усиленных ж/б лотках | 30499510.9712 | 31719491.4101 |  |  | 30499510.9712 | 31719491.4101 |  |  | 30499510.9712 | 31719491.4101 | 15249755.4856 | 15859746.005 | 30499510.9712 | 31719491.4101 | 15249755.4856 | 15859746.005
|  |  | КЛ 7 кабелей в не усиленных ж/б лотках | 34079121.9132 | 35442286.7898 |  |  | 34079121.9132 | 35442286.7898 |  |  | 34079121.9132 | 35442286.7898 | 17039560.9566 | 17721143.6949 | 34079121.9132 | 35442286.7898 | 17039560.9566 | 17721143.6949
|  |  | КЛ 8 кабелей в не усиленных ж/б лотках | 37658595.6287 | 39164939.4539 |  |  | 37658595.6287 | 39164939.4539 |  |  | 37658595.6287 | 39164939.4539 | 18829297.8144 | 19582470.0269 | 37658595.6287 | 39164939.4539 | 18829297.8144 | 19582470.0269
|  |  | КЛ 9 кабелей в не усиленных ж/б лотках | 41793522.1526 | 43465263.0387 |  |  | 41793522.1526 | 43465263.0387 |  |  | 41793522.1526 | 43465263.0387 | 20896761.0763 | 21732631.8194 | 41793522.1526 | 43465263.0387 | 20896761.0763 | 21732631.8194
|  |  | КЛ 10 кабелей в не усиленных ж/б лотках | 45373124.2576 | 47188049.2279 |  |  | 45373124.2576 | 47188049.2279 |  |  | 45373124.2576 | 47188049.2279 | 22686562.1288 | 23594024.9139 | 45373124.2576 | 47188049.2279 | 22686562.1288 | 23594024.9139
|  |  | КЛ 1 кабель в металл. коробах под зданием | 8107356.1875 | 8431650.435 |  |  | 8107356.1875 | 8431650.435 |  |  | 8107356.1875 | 8431650.435 | 4053678.0938 | 4215825.5175 | 8107356.1875 | 8431650.435 | 4053678.0938 | 4215825.5175
|  |  | КЛ 2 кабеля в металл. коробах под зданием | 11422826.4381 | 11879739.4957 |  |  | 11422826.4381 | 11879739.4957 |  |  | 11422826.4381 | 11879739.4957 | 5711413.2191 | 5939870.0478 | 11422826.4381 | 11879739.4957 | 5711413.2191 | 5939870.0478
|  |  | КЛ 3 кабеля в металл. коробах под зданием | 15310226.3054 | 15922635.3576 |  |  | 15310226.3054 | 15922635.3576 |  |  | 15310226.3054 | 15922635.3576 | 7655113.1527 | 7961317.9788 | 15310226.3054 | 15922635.3576 | 7655113.1527 | 7961317.9788
|  |  | КЛ 4 кабеля в металл. коробах под зданием | 18625696.556 | 19370724.4183 |  |  | 18625696.556 | 19370724.4183 |  |  | 18625696.556 | 19370724.4183 | 9312848.278 | 9685362.5091 | 18625696.556 | 19370724.4183 | 9312848.278 | 9685362.5091
|  |  | КЛ 5 кабелей в металл. коробах под зданием | 22627482.9516 | 23532582.2697 |  |  | 22627482.9516 | 23532582.2697 |  |  | 22627482.9516 | 23532582.2697 | 11313741.4758 | 11766291.4349 | 22627482.9516 | 23532582.2697 | 11313741.4758 | 11766291.4349
|  |  | КЛ 6 кабелей в металл. коробах под зданием | 25942953.2022 | 26980671.3303 |  |  | 25942953.2022 | 26980671.3303 |  |  | 25942953.2022 | 26980671.3303 | 12971476.6011 | 13490335.9652 | 25942953.2022 | 26980671.3303 | 12971476.6011 | 13490335.9652
|  |  | Уровень напряжения 6 кВ КЛ с медными жилами в траншее | Территории, не относящиеся к территориям городских населенных пунктов | Территории городских населенных пунктов |  |  | Территории, не относящиеся к территориям городских населенных пунктов | Территории городских населенных пунктов |  |  | Территории, не относящиеся к территориям городских населенных пунктов | Территории городских населенных пунктов | Территории, не относящиеся к территориям городских населенных пунктов | Территории городских населенных пунктов | Территории, не относящиеся к территориям городских населенных пунктов | Территории городских населенных пунктов | Территории, не относящиеся к территориям городских населенных пунктов | Территории городских населенных пунктов
|  |  | КЛ 3х16 1 шт. | 2928350.4076 | 3045484.4239 |  |  | 2928350.4076 | 3045484.4239 |  |  | 2928350.4076 | 3045484.4239 | 1464175.2038 | 1522742.2119 | 2928350.4076 | 3045484.4239 | 1464175.2038 | 1522742.2119
|  |  | КЛ 3х16 2 шт. | 5848164.1451 | 6082090.711 |  |  | 5848164.1451 | 6082090.711 |  |  | 5848164.1451 | 6082090.711 | 2924082.0726 | 3041045.3555 | 5848164.1451 | 6082090.711 | 2924082.0726 | 3041045.3555
|  |  | КЛ 3х16 3 шт. | 7833634.8093 | 8146980.2016 |  |  | 7833634.8093 | 8146980.2016 |  |  | 7833634.8093 | 8146980.2016 | 3916817.4046 | 4073490.1008 | 7833634.8093 | 8146980.2016 | 3916817.4046 | 4073490.1008
|  |  | КЛ 3х16 4 шт. | 10497087.7087 | 10916971.217 |  |  | 10497087.7087 | 10916971.217 |  |  | 10497087.7087 | 10916971.217 | 5248543.8543 | 5458485.6085 | 10497087.7087 | 10916971.217 | 5248543.8543 | 5458485.6085
|  |  | КЛ 3х16 5 шт. | 14066078.5294 | 14628721.6706 |  |  | 14066078.5294 | 14628721.6706 |  |  | 14066078.5294 | 14628721.6706 | 7033039.2647 | 7314360.8353 | 14066078.5294 | 14628721.6706 | 7033039.2647 | 7314360.8353
|  |  | КЛ 3х16 6 шт. | 18848571.6783 | 19602514.5454 |  |  | 18848571.6783 | 19602514.5454 |  |  | 18848571.6783 | 19602514.5454 | 9424285.8392 | 9801257.2727 | 18848571.6783 | 19602514.5454 | 9424285.8392 | 9801257.2727
|  |  | КЛ 3х25 1 шт. | 3009329.8838 | 3129703.0792 |  |  | 3009329.8838 | 3129703.0792 |  |  | 3009329.8838 | 3129703.0792 | 1504664.9419 | 1564851.5396 | 3009329.8838 | 3129703.0792 | 1504664.9419 | 1564851.5396
|  |  | КЛ 3х25 2 шт. | 6010121.2123 | 6250526.0607 |  |  | 6010121.2123 | 6250526.0607 |  |  | 6010121.2123 | 6250526.0607 | 3005060.6061 | 3125263.0304 | 6010121.2123 | 6250526.0607 | 3005060.6061 | 3125263.0304
|  |  | КЛ 3х25 3 шт. | 8050673.688 | 8372700.6355 |  |  | 8050673.688 | 8372700.6355 |  |  | 8050673.688 | 8372700.6355 | 4025336.844 | 4186350.3178 | 8050673.688 | 8372700.6355 | 4025336.844 | 4186350.3178
|  |  | КЛ 3х25 4 шт. | 10787890.7222 | 11219406.3511 |  |  | 10787890.7222 | 11219406.3511 |  |  | 10787890.7222 | 11219406.3511 | 5393945.3611 | 5609703.1755 | 10787890.7222 | 11219406.3511 | 5393945.3611 | 5609703.1755
|  |  | КЛ 3х25 5 шт. | 14455779.0911 | 15034010.2548 |  |  | 14455779.0911 | 15034010.2548 |  |  | 14455779.0911 | 15034010.2548 | 7227889.5456 | 7517005.1274 | 14455779.0911 | 15034010.2548 | 7227889.5456 | 7517005.1274
|  |  | КЛ 3х25 6 шт. | 19370738.5717 | 20145568.1145 |  |  | 19370738.5717 | 20145568.1145 |  |  | 19370738.5717 | 20145568.1145 | 9685369.2858 | 10072784.0573 | 19370738.5717 | 20145568.1145 | 9685369.2858 | 10072784.0573
|  |  | КЛ 3х35 1 шт. | 3139662.7841 | 3265249.2955 |  |  | 3139662.7841 | 3265249.2955 |  |  | 3139662.7841 | 3265249.2955 | 1569831.3921 | 1632624.6477 | 3139662.7841 | 3265249.2955 | 1569831.3921 | 1632624.6477
|  |  | КЛ 3х35 2 шт. | 6270828.5793 | 6521661.7224 |  |  | 6270828.5793 | 6521661.7224 |  |  | 6270828.5793 | 6521661.7224 | 3135414.2896 | 3260830.8612 | 6270828.5793 | 6521661.7224 | 3135414.2896 | 3260830.8612
|  |  | КЛ 3х35 3 шт. | 8400005.8201 | 8736006.0529 |  |  | 8400005.8201 | 8736006.0529 |  |  | 8400005.8201 | 8736006.0529 | 4200002.9101 | 4368003.0265 | 8400005.8201 | 8736006.0529 | 4200002.9101 | 4368003.0265
|  |  | КЛ 3х35 4 шт. | 11256000.0549 | 11706240.0571 |  |  | 11256000.0549 | 11706240.0571 |  |  | 11256000.0549 | 11706240.0571 | 5628000.0274 | 5853120.0285 | 11256000.0549 | 11706240.0571 | 5628000.0274 | 5853120.0285
|  |  | КЛ 3х35 5 шт. | 15083027.9547 | 15686349.0729 |  |  | 15083027.9547 | 15686349.0729 |  |  | 15083027.9547 | 15686349.0729 | 7541513.9773 | 7843174.5364 | 15083027.9547 | 15686349.0729 | 7541513.9773 | 7843174.5364
|  |  | КЛ 3х35 6 шт. | 20211282.3128 | 21019733.6053 |  |  | 20211282.3128 | 21019733.6053 |  |  | 20211282.3128 | 21019733.6053 | 10105641.1564 | 10509866.8027 | 20211282.3128 | 21019733.6053 | 10105641.1564 | 10509866.8027
|  |  | КЛ 3х50 1 шт. | 3193232.3812 | 3320961.6765 |  |  | 3193232.3812 | 3320961.6765 |  |  | 3193232.3812 | 3320961.6765 | 1596616.1906 | 1660480.8382 | 3193232.3812 | 3320961.6765 | 1596616.1906 | 1660480.8382
|  |  | КЛ 3х50 2 шт. | 6377926.8651 | 6633043.9397 |  |  | 6377926.8651 | 6633043.9397 |  |  | 6377926.8651 | 6633043.9397 | 3188963.4326 | 3316521.9699 | 6377926.8651 | 6633043.9397 | 3188963.4326 | 3316521.9699
|  |  | КЛ 3х50 3 шт. | 8543530.5077 | 8885271.728 |  |  | 8543530.5077 | 8885271.728 |  |  | 8543530.5077 | 8885271.728 | 4271765.2539 | 4442635.864 | 8543530.5077 | 8885271.728 | 4271765.2539 | 4442635.864
|  |  | КЛ 3х50 4 шт. | 11448333.414 | 11906266.7506 |  |  | 11448333.414 | 11906266.7506 |  |  | 11448333.414 | 11906266.7506 | 5724166.707 | 5953133.3753 | 11448333.414 | 11906266.7506 | 5724166.707 | 5953133.3753
|  |  | КЛ 3х50 5 шт. | 15340759.5286 | 15954389.9097 |  |  | 15340759.5286 | 15954389.9097 |  |  | 15340759.5286 | 15954389.9097 | 7670379.7643 | 7977194.9549 | 15340759.5286 | 15954389.9097 | 7670379.7643 | 7977194.9549
|  |  | КЛ 3х50 6 шт. | 20556613.5746 | 21378878.1176 |  |  | 20556613.5746 | 21378878.1176 |  |  | 20556613.5746 | 21378878.1176 | 10278306.7873 | 10689439.0588 | 20556613.5746 | 21378878.1176 | 10278306.7873 | 10689439.0588
|  |  | КЛ 3х70 1 шт. | 3607606.9344 | 3751911.2117 |  |  | 3607606.9344 | 3751911.2117 |  |  | 3607606.9344 | 3751911.2117 | 1803803.4672 | 1875955.6059 | 3607606.9344 | 3751911.2117 | 1803803.4672 | 1875955.6059
|  |  | КЛ 3х70 2 шт. | 7206716.8798 | 7494985.555 |  |  | 7206716.8798 | 7494985.555 |  |  | 7206716.8798 | 7494985.555 | 3603358.4399 | 3747492.7775 | 7206716.8798 | 7494985.555 | 3603358.4399 | 3747492.7775
|  |  | КЛ 3х70 3 шт. | 9654080.9264 | 10040244.1635 |  |  | 9654080.9264 | 10040244.1635 |  |  | 9654080.9264 | 10040244.1635 | 4827040.4632 | 5020122.0817 | 9654080.9264 | 10040244.1635 | 4827040.4632 | 5020122.0817
|  |  | КЛ 3х70 4 шт. | 12936467.5477 | 13453926.2496 |  |  | 12936467.5477 | 13453926.2496 |  |  | 12936467.5477 | 13453926.2496 | 6468233.7738 | 6726963.1248 | 12936467.5477 | 13453926.2496 | 6468233.7738 | 6726963.1248
|  |  | КЛ 3х70 5 шт. | 17334867.5463 | 18028262.2481 |  |  | 17334867.5463 | 18028262.2481 |  |  | 17334867.5463 | 18028262.2481 | 8667433.7731 | 9014131.1241 | 17334867.5463 | 18028262.2481 | 8667433.7731 | 9014131.1241
|  |  | КЛ 3х70 6 шт. | 23228721.2894 | 24157870.141 |  |  | 23228721.2894 | 24157870.141 |  |  | 23228721.2894 | 24157870.141 | 11614360.6447 | 12078935.0705 | 23228721.2894 | 24157870.141 | 11614360.6447 | 12078935.0705
|  |  | КЛ 3х95 1 шт. | 3838664.7398 | 3992211.3294 |  |  | 3838664.7398 | 3992211.3294 |  |  | 3838664.7398 | 3992211.3294 | 1919332.3699 | 1996105.6647 | 3838664.7398 | 3992211.3294 | 1919332.3699 | 1996105.6647
|  |  | КЛ 3х95 2 шт. | 7668775.4447 | 7975526.4625 |  |  | 7668775.4447 | 7975526.4625 |  |  | 7668775.4447 | 7975526.4625 | 3834387.7223 | 3987763.2312 | 7668775.4447 | 7975526.4625 | 3834387.7223 | 3987763.2312
|  |  | КЛ 3х95 3 шт. | 10273270.0331 | 10684200.8344 |  |  | 10273270.0331 | 10684200.8344 |  |  | 10273270.0331 | 10684200.8344 | 5136635.0166 | 5342100.4172 | 10273270.0331 | 10684200.8344 | 5136635.0166 | 5342100.4172
|  |  | КЛ 3х120 1 шт. | 3833102.7619 | 3986426.8724 |  |  | 3833102.7619 | 3986426.8724 |  |  | 3833102.7619 | 3986426.8724 | 1916551.3809 | 1993213.4362 | 3833102.7619 | 3986426.8724 | 1916551.3809 | 1993213.4362
|  |  | КЛ 3х120 2 шт. | 7657691.0017 | 7963998.6418 |  |  | 7657691.0017 | 7963998.6418 |  |  | 7657691.0017 | 7963998.6418 | 3828845.5009 | 3981999.3209 | 7657691.0017 | 7963998.6418 | 3828845.5009 | 3981999.3209
|  |  | КЛ 3х120 3 шт. | 10258416.0713 | 10668752.7141 |  |  | 10258416.0713 | 10668752.7141 |  |  | 10258416.0713 | 10668752.7141 | 5129208.0356 | 5334376.3571 | 10258416.0713 | 10668752.7141 | 5129208.0356 | 5334376.3571
|  |  | КЛ 3х150 1 шт. | 4541155.3118 | 4722801.5242 |  |  | 4541155.3118 | 4722801.5242 |  |  | 4541155.3118 | 4722801.5242 | 2270577.6559 | 2361400.7621 | 4541155.3118 | 4722801.5242 | 2270577.6559 | 2361400.7621
|  |  | КЛ 3х150 2 шт. | 9073790.0022 | 9436741.6023 |  |  | 9073790.0022 | 9436741.6023 |  |  | 9073790.0022 | 9436741.6023 | 4536895.0011 | 4718370.8012 | 9073790.0022 | 9436741.6023 | 4536895.0011 | 4718370.8012
|  |  | КЛ 3х150 3 шт. | 12155997.4228 | 12642237.3197 |  |  | 12155997.4228 | 12642237.3197 |  |  | 12155997.4228 | 12642237.3197 | 6077998.7114 | 6321118.6599 | 12155997.4228 | 12642237.3197 | 6077998.7114 | 6321118.6599
|  |  | КЛ 3х185 1 шт. | 4801110.5194 | 4993154.9402 |  |  | 4801110.5194 | 4993154.9402 |  |  | 4801110.5194 | 4993154.9402 | 2400555.2597 | 2496577.4701 | 4801110.5194 | 4993154.9402 | 2400555.2597 | 2496577.4701
|  |  | КЛ 3х185 2 шт. | 9592733.0443 | 9976442.366 |  |  | 9592733.0443 | 9976442.366 |  |  | 9592733.0443 | 9976442.366 | 4796366.5221 | 4988221.183 | 9592733.0443 | 9976442.366 | 4796366.5221 | 4988221.183
|  |  | КЛ 3х185 3 шт. | 12851379.5625 | 13365434.745 |  |  | 12851379.5625 | 13365434.745 |  |  | 12851379.5625 | 13365434.745 | 6425689.7813 | 6682717.3725 | 12851379.5625 | 13365434.745 | 6425689.7813 | 6682717.3725
|  |  | КЛ 3х240 1 шт. | 5653415.8828 | 5879552.5182 |  |  | 5653415.8828 | 5879552.5182 |  |  | 5653415.8828 | 5879552.5182 | 2826707.9414 | 2939776.2591 | 5653415.8828 | 5879552.5182 | 2826707.9414 | 2939776.2591
|  |  | КЛ 3х240 2 шт. | 11298286.5418 | 11750218.0035 |  |  | 11298286.5418 | 11750218.0035 |  |  | 11298286.5418 | 11750218.0035 | 5649143.2709 | 5875109.0017 | 11298286.5418 | 11750218.0035 | 5649143.2709 | 5875109.0017
|  |  | КЛ 3х240 3 шт. | 15136827.4504 | 15742300.5484 |  |  | 15136827.4504 | 15742300.5484 |  |  | 15136827.4504 | 15742300.5484 | 7568413.7252 | 7871150.2742 | 15136827.4504 | 15742300.5484 | 7568413.7252 | 7871150.2742
|  |  | КЛ 1 кабель в траншее с восстановлением дорожного покрытия | 5872998.5227 | 6107918.4637 |  |  | 5872998.5227 | 6107918.4637 |  |  | 5872998.5227 | 6107918.4637 | 2936499.2614 | 3053959.2318 | 5872998.5227 | 6107918.4637 | 2936499.2614 | 3053959.2318
|  |  | КЛ 2 кабеля в траншее с восстановлением дорожного покрытия | 8360136.1159 | 8694541.5606 |  |  | 8360136.1159 | 8694541.5606 |  |  | 8360136.1159 | 8694541.5606 | 4180068.058 | 4347270.7803 | 8360136.1159 | 8694541.5606 | 4180068.058 | 4347270.7803
|  |  | КЛ 3 кабеля в траншее с восстановлением дорожного покрытия | 12165791.8443 | 12652423.5181 |  |  | 12165791.8443 | 12652423.5181 |  |  | 12165791.8443 | 12652423.5181 | 6082895.9221 | 6326211.759 | 12165791.8443 | 12652423.5181 | 6082895.9221 | 6326211.759
|  |  | КЛ 4 кабеля в траншее с восстановлением дорожного покрытия | 15162118.8356 | 15768603.589 |  |  | 15162118.8356 | 15768603.589 |  |  | 15162118.8356 | 15768603.589 | 7581059.4178 | 7884301.7945 | 15162118.8356 | 15768603.589 | 7581059.4178 | 7884301.7945
|  |  | КЛ 5 кабелей в траншее с восстановлением дорожного покрытия | 16101747.5831 | 16745817.4864 |  |  | 16101747.5831 | 16745817.4864 |  |  | 16101747.5831 | 16745817.4864 | 8050873.7915 | 8372908.7432 | 16101747.5831 | 16745817.4864 | 8050873.7915 | 8372908.7432
|  |  | КЛ 6 кабелей в траншее с восстановлением дорожного покрытия | 18562461.7106 | 19304960.179 |  |  | 18562461.7106 | 19304960.179 |  |  | 18562461.7106 | 19304960.179 | 9281230.8553 | 9652480.0895 | 18562461.7106 | 19304960.179 | 9281230.8553 | 9652480.0895
|  |  | КЛ 1 кабель по эстакаде | 13263038.0519 | 13793559.574 |  |  | 13263038.0519 | 13793559.574 |  |  | 13263038.0519 | 13793559.574 | 6631519.026 | 6896779.787 | 13263038.0519 | 13793559.574 | 6631519.026 | 6896779.787
|  |  | КЛ 2 кабеля по эстакаде | 17779751.359 | 18490941.4134 |  |  | 17779751.359 | 18490941.4134 |  |  | 17779751.359 | 18490941.4134 | 8889875.6795 | 9245470.7067 | 17779751.359 | 18490941.4134 | 8889875.6795 | 9245470.7067
|  |  | КЛ 3 кабеля по эстакаде | 22198462.6644 | 23086401.171 |  |  | 22198462.6644 | 23086401.171 |  |  | 22198462.6644 | 23086401.171 | 11099231.3322 | 11543200.5855 | 22198462.6644 | 23086401.171 | 11099231.3322 | 11543200.5855
|  |  | КЛ 4 кабеля по эстакаде | 26609237.5887 | 27673607.0922 |  |  | 26609237.5887 | 27673607.0922 |  |  | 26609237.5887 | 27673607.0922 | 13304618.7943 | 13836803.5461 | 26609237.5887 | 27673607.0922 | 13304618.7943 | 13836803.5461
|  |  | КЛ 5 кабелей по эстакаде | 27637855.5576 | 28743369.7799 |  |  | 27637855.5576 | 28743369.7799 |  |  | 27637855.5576 | 28743369.7799 | 13818927.7788 | 14371684.8899 | 27637855.5576 | 28743369.7799 | 13818927.7788 | 14371684.8899
|  |  | КЛ 6 кабелей по эстакаде | 30476229.8476 | 31695279.0415 |  |  | 30476229.8476 | 31695279.0415 |  |  | 30476229.8476 | 31695279.0415 | 15238114.9238 | 15847639.5207 | 30476229.8476 | 31695279.0415 | 15238114.9238 | 15847639.5207
|  |  | КЛ 7 кабелей по эстакаде | 33314588.0889 | 34647171.6125 |  |  | 33314588.0889 | 34647171.6125 |  |  | 33314588.0889 | 34647171.6125 | 16657294.0445 | 17323585.8062 | 33314588.0889 | 34647171.6125 | 16657294.0445 | 17323585.8062
|  |  | КЛ 8 кабелей по эстакаде | 36152962.3789 | 37599080.8741 |  |  | 36152962.3789 | 37599080.8741 |  |  | 36152962.3789 | 37599080.8741 | 18076481.1895 | 18799540.437 | 36152962.3789 | 37599080.8741 | 18076481.1895 | 18799540.437
|  |  | КЛ 9 кабелей по эстакаде | 39122892.3508 | 40687808.0448 |  |  | 39122892.3508 | 40687808.0448 |  |  | 39122892.3508 | 40687808.0448 | 19561446.1754 | 20343904.0224 | 39122892.3508 | 40687808.0448 | 19561446.1754 | 20343904.0224
|  |  | КЛ 10 кабелей по эстакаде | 41866972.8909 | 43541651.8065 |  |  | 41866972.8909 | 43541651.8065 |  |  | 41866972.8909 | 43541651.8065 | 20933486.4454 | 21770825.9033 | 41866972.8909 | 43541651.8065 | 20933486.4454 | 21770825.9033
|  |  | КЛ 11 кабелей по эстакаде | 44611037.3823 | 46395478.8776 |  |  | 44611037.3823 | 46395478.8776 |  |  | 44611037.3823 | 46395478.8776 | 22305518.6912 | 23197739.4388 | 44611037.3823 | 46395478.8776 | 22305518.6912 | 23197739.4388
|  |  | КЛ 12 кабелей по эстакаде | 47355101.8738 | 49249305.9487 |  |  | 47355101.8738 | 49249305.9487 |  |  | 47355101.8738 | 49249305.9487 | 23677550.9369 | 24624652.9744 | 47355101.8738 | 49249305.9487 | 23677550.9369 | 24624652.9744
|  |  | КЛ 13 кабелей по эстакаде | 52394209.8127 | 54489978.2052 |  |  | 52394209.8127 | 54489978.2052 |  |  | 52394209.8127 | 54489978.2052 | 26197104.9064 | 27244989.1026 | 52394209.8127 | 54489978.2052 | 26197104.9064 | 27244989.1026
|  |  | КЛ 14 кабелей по эстакаде | 55231841.0907 | 57441114.7344 |  |  | 55231841.0907 | 57441114.7344 |  |  | 55231841.0907 | 57441114.7344 | 27615920.5454 | 28720557.3672 | 55231841.0907 | 57441114.7344 | 27615920.5454 | 28720557.3672
|  |  | КЛ 15 кабелей по эстакаде | 58069472.3688 | 60392251.2635 |  |  | 58069472.3688 | 60392251.2635 |  |  | 58069472.3688 | 60392251.2635 | 29034736.1844 | 30196125.6318 | 58069472.3688 | 60392251.2635 | 29034736.1844 | 30196125.6318
|  |  | КЛ 16 кабелей по эстакаде | 60907136.4023 | 63343421.8584 |  |  | 60907136.4023 | 63343421.8584 |  |  | 60907136.4023 | 63343421.8584 | 30453568.2011 | 31671710.9292 | 60907136.4023 | 63343421.8584 | 30453568.2011 | 31671710.9292
|  |  | КЛ 1 кабель в усиленных ж/б лотках | 20537078.2439 | 21358561.3736 |  |  | 20537078.2439 | 21358561.3736 |  |  | 20537078.2439 | 21358561.3736 | 10268539.1219 | 10679280.6868 | 20537078.2439 | 21358561.3736 | 10268539.1219 | 10679280.6868
|  |  | КЛ 2 кабеля в усиленных ж/б лотках | 23525942.9233 | 24466980.6403 |  |  | 23525942.9233 | 24466980.6403 |  |  | 23525942.9233 | 24466980.6403 | 11762971.4617 | 12233490.3201 | 23525942.9233 | 24466980.6403 | 11762971.4617 | 12233490.3201
|  |  | КЛ 3 кабеля в усиленных ж/б лотках | 27180798.1643 | 28268030.0909 |  |  | 27180798.1643 | 28268030.0909 |  |  | 27180798.1643 | 28268030.0909 | 13590399.0822 | 14134015.0455 | 27180798.1643 | 28268030.0909 | 13590399.0822 | 14134015.0455
|  |  | КЛ 4 кабеля в усиленных ж/б лотках | 29918126.0284 | 31114851.0696 |  |  | 29918126.0284 | 31114851.0696 |  |  | 29918126.0284 | 31114851.0696 | 14959063.0142 | 15557425.5348 | 29918126.0284 | 31114851.0696 | 14959063.0142 | 15557425.5348
|  |  | КЛ 5 кабелей в усиленных ж/б лотках | 29446013.752 | 30623854.302 |  |  | 29446013.752 | 30623854.302 |  |  | 29446013.752 | 30623854.302 | 14723006.876 | 15311927.151 | 29446013.752 | 30623854.302 | 14723006.876 | 15311927.151
|  |  | КЛ 6 кабелей в усиленных ж/б лотках | 32147027.8496 | 33432908.9636 |  |  | 32147027.8496 | 33432908.9636 |  |  | 32147027.8496 | 33432908.9636 | 16073513.9248 | 16716454.4818 | 32147027.8496 | 33432908.9636 | 16073513.9248 | 16716454.4818
|  |  | КЛ 1 кабель в не усиленных ж/б лотках | 13962891.6423 | 14521407.308 |  |  | 13962891.6423 | 14521407.308 |  |  | 13962891.6423 | 14521407.308 | 6981445.8212 | 7260703.654 | 13962891.6423 | 14521407.308 | 6981445.8212 | 7260703.654
|  |  | КЛ 2 кабеля в не усиленных ж/б лотках | 15785052.8138 | 16416454.9264 |  |  | 15785052.8138 | 16416454.9264 |  |  | 15785052.8138 | 16416454.9264 | 7892526.4069 | 8208227.4632 | 15785052.8138 | 16416454.9264 | 7892526.4069 | 8208227.4632
|  |  | КЛ 3 кабеля в не усиленных ж/б лотках | 17251850.9234 | 17941924.9603 |  |  | 17251850.9234 | 17941924.9603 |  |  | 17251850.9234 | 17941924.9603 | 8625925.4617 | 8970962.4802 | 17251850.9234 | 17941924.9603 | 8625925.4617 | 8970962.4802
|  |  | КЛ 4 кабеля в не усиленных ж/б лотках | 20540803.536 | 21362435.6775 |  |  | 20540803.536 | 21362435.6775 |  |  | 20540803.536 | 21362435.6775 | 10270401.768 | 10681217.8387 | 20540803.536 | 21362435.6775 | 10270401.768 | 10681217.8387
|  |  | КЛ 5 кабелей в не усиленных ж/б лотках | 23829762.8171 | 24782953.3298 |  |  | 23829762.8171 | 24782953.3298 |  |  | 23829762.8171 | 24782953.3298 | 11914881.4085 | 12391476.6649 | 23829762.8171 | 24782953.3298 | 11914881.4085 | 12391476.6649
|  |  | КЛ 6 кабелей в не усиленных ж/б лотках | 25332242.0696 | 26345531.7523 |  |  | 25332242.0696 | 26345531.7523 |  |  | 25332242.0696 | 26345531.7523 | 12666121.0348 | 13172765.8762 | 25332242.0696 | 26345531.7523 | 12666121.0348 | 13172765.8762
|  |  | КЛ 7 кабелей в не усиленных ж/б лотках | 28327205.3837 | 29460293.599 |  |  | 28327205.3837 | 29460293.599 |  |  | 28327205.3837 | 29460293.599 | 14163602.6918 | 14730146.7995 | 28327205.3837 | 29460293.599 | 14163602.6918 | 14730146.7995
|  |  | КЛ 8 кабелей в не усиленных ж/б лотках | 31322192.0731 | 32575079.756 |  |  | 31322192.0731 | 32575079.756 |  |  | 31322192.0731 | 32575079.756 | 15661096.0365 | 16287539.878 | 31322192.0731 | 32575079.756 | 15661096.0365 | 16287539.878
|  |  | КЛ 9 кабелей в не усиленных ж/б лотках | 34317155.3872 | 35689841.6027 |  |  | 34317155.3872 | 35689841.6027 |  |  | 34317155.3872 | 35689841.6027 | 17158577.6936 | 17844920.8013 | 34317155.3872 | 35689841.6027 | 17158577.6936 | 17844920.8013
|  |  | КЛ 10 кабелей в не усиленных ж/б лотках | 37949682.9206 | 39467670.2374 |  |  | 37949682.9206 | 39467670.2374 |  |  | 37949682.9206 | 39467670.2374 | 18974841.4603 | 19733835.1187 | 37949682.9206 | 39467670.2374 | 18974841.4603 | 19733835.1187
|  |  | КЛ 1 кабель в металл. коробах под зданием | 9259167.5179 | 9629534.2186 |  |  | 9259167.5179 | 9629534.2186 |  |  | 9259167.5179 | 9629534.2186 | 4629583.759 | 4814767.1093 | 9259167.5179 | 9629534.2186 | 4629583.759 | 4814767.1093
|  |  | КЛ 2 кабеля в металл. коробах под зданием | 12385381.0484 | 12880796.2903 |  |  | 12385381.0484 | 12880796.2903 |  |  | 12385381.0484 | 12880796.2903 | 6192690.5242 | 6440398.1452 | 12385381.0484 | 12880796.2903 | 6192690.5242 | 6440398.1452
|  |  | КЛ 3 кабеля в металл. коробах под зданием | 16243563.4998 | 16893306.0398 |  |  | 16243563.4998 | 16893306.0398 |  |  | 16243563.4998 | 16893306.0398 | 8121781.7499 | 8446653.0199 | 16243563.4998 | 16893306.0398 | 8121781.7499 | 8446653.0199
|  |  | КЛ 4 кабеля в металл. коробах под зданием | 19369793.7371 | 20144585.4866 |  |  | 19369793.7371 | 20144585.4866 |  |  | 19369793.7371 | 20144585.4866 | 9684896.8685 | 10072292.7433 | 19369793.7371 | 20144585.4866 | 9684896.8685 | 10072292.7433
|  |  | КЛ 5 кабелей в металл. коробах под зданием | 23374370.7942 | 24309345.6259 |  |  | 23374370.7942 | 24309345.6259 |  |  | 23374370.7942 | 24309345.6259 | 11687185.3971 | 12154672.813 | 23374370.7942 | 24309345.6259 | 11687185.3971 | 12154672.813
|  |  | КЛ 6 кабелей в металл. коробах под зданием | 26500584.3246 | 27560607.6976 |  |  | 26500584.3246 | 27560607.6976 |  |  | 26500584.3246 | 27560607.6976 | 13250292.1623 | 13780303.8488 | 26500584.3246 | 27560607.6976 | 13250292.1623 | 13780303.8488
|  |  | Уровень напряжения 6 кВ КЛ с алюминиевыми жилами в траншее | Территории, не относящиеся к территориям городских населенных пунктов | Территории городских населенных пунктов |  |  | Территории, не относящиеся к территориям городских населенных пунктов | Территории городских населенных пунктов |  |  | Территории, не относящиеся к территориям городских населенных пунктов | Территории городских населенных пунктов | Территории, не относящиеся к территориям городских населенных пунктов | Территории городских населенных пунктов | Территории, не относящиеся к территориям городских населенных пунктов | Территории городских населенных пунктов | Территории, не относящиеся к территориям городских населенных пунктов | Территории городских населенных пунктов
|  |  | КЛ 3х16 1 шт. | 2850692.4192 | 2964720.1159 |  |  | 2850692.4192 | 2964720.1159 |  |  | 2850692.4192 | 2964720.1159 | 1425346.2096 | 1482360.058 | 2850692.4192 | 2964720.1159 | 1425346.2096 | 1482360.058
|  |  | КЛ 3х16 2 шт. | 5692847.6252 | 5920561.5302 |  |  | 5692847.6252 | 5920561.5302 |  |  | 5692847.6252 | 5920561.5302 | 2846423.8126 | 2960280.7651 | 5692847.6252 | 5920561.5302 | 2846423.8126 | 2960280.7651
|  |  | КЛ 3х16 3 шт. | 7625510.8572 | 7930531.2915 |  |  | 7625510.8572 | 7930531.2915 |  |  | 7625510.8572 | 7930531.2915 | 3812755.4286 | 3965265.6458 | 7625510.8572 | 7930531.2915 | 3812755.4286 | 3965265.6458
|  |  | КЛ 3х16 4 шт. | 10218201.6998 | 10626929.7678 |  |  | 10218201.6998 | 10626929.7678 |  |  | 10218201.6998 | 10626929.7678 | 5109100.8499 | 5313464.8839 | 10218201.6998 | 10626929.7678 | 5109100.8499 | 5313464.8839
|  |  | КЛ 3х16 5 шт. | 13692371.2884 | 14240066.14 |  |  | 13692371.2884 | 14240066.14 |  |  | 13692371.2884 | 14240066.14 | 6846185.6442 | 7120033.07 | 13692371.2884 | 14240066.14 | 6846185.6442 | 7120033.07
|  |  | КЛ 3х16 6 шт. | 18347803.53 | 19081715.6712 |  |  | 18347803.53 | 19081715.6712 |  |  | 18347803.53 | 19081715.6712 | 9173901.765 | 9540857.8356 | 18347803.53 | 19081715.6712 | 9173901.765 | 9540857.8356
|  |  | КЛ 3х25 1 шт. | 2929517.7316 | 3046698.4408 |  |  | 2929517.7316 | 3046698.4408 |  |  | 2929517.7316 | 3046698.4408 | 1464758.8658 | 1523349.2204 | 2929517.7316 | 3046698.4408 | 1464758.8658 | 1523349.2204
|  |  | КЛ 3х25 2 шт. | 5850497.4509 | 6084517.3489 |  |  | 5850497.4509 | 6084517.3489 |  |  | 5850497.4509 | 6084517.3489 | 2925248.7254 | 3042258.6744 | 5850497.4509 | 6084517.3489 | 2925248.7254 | 3042258.6744
|  |  | КЛ 3х25 3 шт. | 7836777.5979 | 8150248.7018 |  |  | 7836777.5979 | 8150248.7018 |  |  | 7836777.5979 | 8150248.7018 | 3918388.7989 | 4075124.3509 | 7836777.5979 | 8150248.7018 | 3918388.7989 | 4075124.3509
|  |  | КЛ 3х25 4 шт. | 10501270.1461 | 10921320.952 |  |  | 10501270.1461 | 10921320.952 |  |  | 10501270.1461 | 10921320.952 | 5250635.0731 | 5460660.476 | 10501270.1461 | 10921320.952 | 5250635.0731 | 5460660.476
|  |  | КЛ 3х25 5 шт. | 14071707.3128 | 14634575.6053 |  |  | 14071707.3128 | 14634575.6053 |  |  | 14071707.3128 | 14634575.6053 | 7035853.6564 | 7317287.8026 | 14071707.3128 | 14634575.6053 | 7035853.6564 | 7317287.8026
|  |  | КЛ 3х25 6 шт. | 18856082.4212 | 19610325.7181 |  |  | 18856082.4212 | 19610325.7181 |  |  | 18856082.4212 | 19610325.7181 | 9428041.2106 | 9805162.859 | 18856082.4212 | 19610325.7181 | 9428041.2106 | 9805162.859
|  |  | КЛ 3х35 1 шт. | 3056384.1987 | 3178639.5666 |  |  | 3056384.1987 | 3178639.5666 |  |  | 3056384.1987 | 3178639.5666 | 1528192.0993 | 1589319.7833 | 3056384.1987 | 3178639.5666 | 1528192.0993 | 1589319.7833
|  |  | КЛ 3х35 2 шт. | 6104270.8652 | 6348441.6998 |  |  | 6104270.8652 | 6348441.6998 |  |  | 6104270.8652 | 6348441.6998 | 3052135.4326 | 3174220.8499 | 6104270.8652 | 6348441.6998 | 3052135.4326 | 3174220.8499
|  |  | КЛ 3х35 3 шт. | 8176818.4725 | 8503891.2114 |  |  | 8176818.4725 | 8503891.2114 |  |  | 8176818.4725 | 8503891.2114 | 4088409.2362 | 4251945.6057 | 8176818.4725 | 8503891.2114 | 4088409.2362 | 4251945.6057
|  |  | КЛ 3х35 4 шт. | 10956929.2154 | 11395206.384 |  |  | 10956929.2154 | 11395206.384 |  |  | 10956929.2154 | 11395206.384 | 5478464.6077 | 5697603.192 | 10956929.2154 | 11395206.384 | 5478464.6077 | 5697603.192
|  |  | КЛ 3х35 5 шт. | 14682273.0841 | 15269564.0074 |  |  | 14682273.0841 | 15269564.0074 |  |  | 14682273.0841 | 15269564.0074 | 7341136.542 | 7634782.0037 | 14682273.0841 | 15269564.0074 | 7341136.542 | 7634782.0037
|  |  | КЛ 3х35 6 шт. | 19674270.3299 | 20461241.1431 |  |  | 19674270.3299 | 20461241.1431 |  |  | 19674270.3299 | 20461241.1431 | 9837135.165 | 10230620.5716 | 19674270.3299 | 20461241.1431 | 9837135.165 | 10230620.5716
|  |  | КЛ 3х50 1 шт. | 3108529.0928 | 3232870.2565 |  |  | 3108529.0928 | 3232870.2565 |  |  | 3108529.0928 | 3232870.2565 | 1554264.5464 | 1616435.1283 | 3108529.0928 | 3232870.2565 | 1554264.5464 | 1616435.1283
|  |  | КЛ 3х50 2 шт. | 6208520.2883 | 6456861.0999 |  |  | 6208520.2883 | 6456861.0999 |  |  | 6208520.2883 | 6456861.0999 | 3104260.1442 | 3228430.5499 | 6208520.2883 | 6456861.0999 | 3104260.1442 | 3228430.5499
|  |  | КЛ 3х50 3 шт. | 8316525.8469 | 8649186.8808 |  |  | 8316525.8469 | 8649186.8808 |  |  | 8316525.8469 | 8649186.8808 | 4158262.9235 | 4324593.4404 | 8316525.8469 | 8649186.8808 | 4158262.9235 | 4324593.4404
|  |  | КЛ 3х50 4 шт. | 11144147.1143 | 11589912.9988 |  |  | 11144147.1143 | 11589912.9988 |  |  | 11144147.1143 | 11589912.9988 | 5572073.5571 | 5794956.4994 | 11144147.1143 | 11589912.9988 | 5572073.5571 | 5794956.4994
|  |  | КЛ 3х50 5 шт. | 14933150.0064 | 15530476.0066 |  |  | 14933150.0064 | 15530476.0066 |  |  | 14933150.0064 | 15530476.0066 | 7466575.0032 | 7765238.0033 | 14933150.0064 | 15530476.0066 | 7466575.0032 | 7765238.0033
|  |  | КЛ 3х50 6 шт. | 20010416.7931 | 20810833.4648 |  |  | 20010416.7931 | 20810833.4648 |  |  | 20010416.7931 | 20810833.4648 | 10005208.3965 | 10405416.7324 | 20010416.7931 | 20810833.4648 | 10005208.3965 | 10405416.7324
|  |  | КЛ 3х70 1 шт. | 3511882.4308 | 3652357.728 |  |  | 3511882.4308 | 3652357.728 |  |  | 3511882.4308 | 3652357.728 | 1755941.2154 | 1826178.864 | 3511882.4308 | 3652357.728 | 1755941.2154 | 1826178.864
|  |  | КЛ 3х70 2 шт. | 7015267.3294 | 7295878.0226 |  |  | 7015267.3294 | 7295878.0226 |  |  | 7015267.3294 | 7295878.0226 | 3507633.6647 | 3647939.0113 | 7015267.3294 | 7295878.0226 | 3507633.6647 | 3647939.0113
|  |  | КЛ 3х70 3 шт. | 9397538.8005 | 9773440.3526 |  |  | 9397538.8005 | 9773440.3526 |  |  | 9397538.8005 | 9773440.3526 | 4698769.4003 | 4886720.1763 | 9397538.8005 | 9773440.3526 | 4698769.4003 | 4886720.1763
|  |  | КЛ 3х70 4 шт. | 12592701.338 | 13096409.3915 |  |  | 12592701.338 | 13096409.3915 |  |  | 12592701.338 | 13096409.3915 | 6296350.669 | 6548204.6958 | 12592701.338 | 13096409.3915 | 6296350.669 | 6548204.6958
|  |  | КЛ 3х70 5 шт. | 16874220.8362 | 17549189.6697 |  |  | 16874220.8362 | 17549189.6697 |  |  | 16874220.8362 | 17549189.6697 | 8437110.4181 | 8774594.8348 | 16874220.8362 | 17549189.6697 | 8437110.4181 | 8774594.8348
|  |  | КЛ 3х70 6 шт. | 22611454.4806 | 23515912.6598 |  |  | 22611454.4806 | 23515912.6598 |  |  | 22611454.4806 | 23515912.6598 | 11305727.2403 | 11757956.3299 | 22611454.4806 | 23515912.6598 | 11305727.2403 | 11757956.3299
|  |  | КЛ 3х95 1 шт. | 3736794.9487 | 3886266.7466 |  |  | 3736794.9487 | 3886266.7466 |  |  | 3736794.9487 | 3886266.7466 | 1868397.4743 | 1943133.3733 | 3736794.9487 | 3886266.7466 | 1868397.4743 | 1943133.3733
|  |  | КЛ 3х95 2 шт. | 7465036.4057 | 7763637.8619 |  |  | 7465036.4057 | 7763637.8619 |  |  | 7465036.4057 | 7763637.8619 | 3732518.2028 | 3881818.9309 | 7465036.4057 | 7763637.8619 | 3732518.2028 | 3881818.9309
|  |  | КЛ 3х95 3 шт. | 10000259.3623 | 10400269.7368 |  |  | 10000259.3623 | 10400269.7368 |  |  | 10000259.3623 | 10400269.7368 | 5000129.6812 | 5200134.8684 | 10000259.3623 | 10400269.7368 | 5000129.6812 | 5200134.8684
|  |  | КЛ 3х120 1 шт. | 3731380.7097 | 3880635.9381 |  |  | 3731380.7097 | 3880635.9381 |  |  | 3731380.7097 | 3880635.9381 | 1865690.3549 | 1940317.9691 | 3731380.7097 | 3880635.9381 | 1865690.3549 | 1940317.9691
|  |  | КЛ 3х120 2 шт. | 7454246.8974 | 7752416.7733 |  |  | 7454246.8974 | 7752416.7733 |  |  | 7454246.8974 | 7752416.7733 | 3727123.4487 | 3876208.3866 | 7454246.8974 | 7752416.7733 | 3727123.4487 | 3876208.3866
|  |  | КЛ 3х120 3 шт. | 9985800.8194 | 10385232.8522 |  |  | 9985800.8194 | 10385232.8522 |  |  | 9985800.8194 | 10385232.8522 | 4992900.4097 | 5192616.4261 | 9985800.8194 | 10385232.8522 | 4992900.4097 | 5192616.4261
|  |  | КЛ 3х150 1 шт. | 4420601.435 | 4597425.4924 |  |  | 4420601.435 | 4597425.4924 |  |  | 4420601.435 | 4597425.4924 | 2210300.7175 | 2298712.7462 | 4420601.435 | 4597425.4924 | 2210300.7175 | 2298712.7462
|  |  | КЛ 3х150 2 шт. | 8832681.7056 | 9185988.9739 |  |  | 8832681.7056 | 9185988.9739 |  |  | 8832681.7056 | 9185988.9739 | 4416340.8528 | 4592994.4869 | 8832681.7056 | 9185988.9739 | 4416340.8528 | 4592994.4869
|  |  | КЛ 3х150 3 шт. | 11832912.4901 | 12306228.9897 |  |  | 11832912.4901 | 12306228.9897 |  |  | 11832912.4901 | 12306228.9897 | 5916456.245 | 6153114.4948 | 11832912.4901 | 12306228.9897 | 5916456.245 | 6153114.4948
|  |  | КЛ 3х185 1 шт. | 4673642.7869 | 4860588.4983 |  |  | 4673642.7869 | 4860588.4983 |  |  | 4673642.7869 | 4860588.4983 | 2336821.3934 | 2430294.2492 | 4673642.7869 | 4860588.4983 | 2336821.3934 | 2430294.2492
|  |  | КЛ 3х185 2 шт. | 9337822.5645 | 9711335.467 |  |  | 9337822.5645 | 9711335.467 |  |  | 9337822.5645 | 9711335.467 | 4668911.2822 | 4855667.7335 | 9337822.5645 | 9711335.467 | 4668911.2822 | 4855667.7335
|  |  | КЛ 3х185 3 шт. | 12509799.5631 | 13010191.5456 |  |  | 12509799.5631 | 13010191.5456 |  |  | 12509799.5631 | 13010191.5456 | 6254899.7815 | 6505095.7728 | 12509799.5631 | 13010191.5456 | 6254899.7815 | 6505095.7728
|  |  | КЛ 3х240 1 шт. | 5503279.459 | 5723410.6373 |  |  | 5503279.459 | 5723410.6373 |  |  | 5503279.459 | 5723410.6373 | 2751639.7295 | 2861705.3187 | 5503279.459 | 5723410.6373 | 2751639.7295 | 2861705.3187
|  |  | КЛ 3х240 2 шт. | 10998013.6941 | 11437934.2418 |  |  | 10998013.6941 | 11437934.2418 |  |  | 10998013.6941 | 11437934.2418 | 5499006.847 | 5718967.1209 | 10998013.6941 | 11437934.2418 | 5499006.847 | 5718967.1209
|  |  | КЛ 3х240 3 шт. | 14734461.5737 | 15323840.0367 |  |  | 14734461.5737 | 15323840.0367 |  |  | 14734461.5737 | 15323840.0367 | 7367230.7869 | 7661920.0183 | 14734461.5737 | 15323840.0367 | 7367230.7869 | 7661920.0183
|  |  | КЛ 70мм2 1шт. | 8387953.3502 | 8723471.4843 |  |  | 8387953.3502 | 8723471.4843 |  |  | 8387953.3502 | 8723471.4843 | 4193976.6751 | 4361735.7421 | 8387953.3502 | 8723471.4843 | 4193976.6751 | 4361735.7421
|  |  | КЛ 95мм2 1шт. | 9104310.923 | 9468483.3599 |  |  | 9104310.923 | 9468483.3599 |  |  | 9104310.923 | 9468483.3599 | 4552155.4615 | 4734241.68 | 9104310.923 | 9468483.3599 | 4552155.4615 | 4734241.68
|  |  | КЛ 120мм2 1шт. | 9682874.4125 | 10070189.389 |  |  | 9682874.4125 | 10070189.389 |  |  | 9682874.4125 | 10070189.389 | 4841437.2063 | 5035094.6945 | 9682874.4125 | 10070189.389 | 4841437.2063 | 5035094.6945
|  |  | КЛ 150мм2 1шт. | 10479700.9152 | 10898888.9519 |  |  | 10479700.9152 | 10898888.9519 |  |  | 10479700.9152 | 10898888.9519 | 5239850.4576 | 5449444.4759 | 10479700.9152 | 10898888.9519 | 5239850.4576 | 5449444.4759
|  |  | КЛ 240мм2 1шт. | 12633764.0467 | 13139114.6086 |  |  | 12633764.0467 | 13139114.6086 |  |  | 12633764.0467 | 13139114.6086 | 6316882.0233 | 6569557.3043 | 12633764.0467 | 13139114.6086 | 6316882.0233 | 6569557.3043
|  |  | КЛ 70мм2(ГНБ) 1 шт. | 11917598.927 | 12394302.8841 |  |  | 11917598.927 | 12394302.8841 |  |  | 11917598.927 | 12394302.8841 | 5958799.4635 | 6197151.442 | 11917598.927 | 12394302.8841 | 5958799.4635 | 6197151.442
|  |  | КЛ 95мм2(ГНБ) 1 шт. | 12633941.1624 | 13139298.8089 |  |  | 12633941.1624 | 13139298.8089 |  |  | 12633941.1624 | 13139298.8089 | 6316970.5812 | 6569649.4045 | 12633941.1624 | 13139298.8089 | 6316970.5812 | 6569649.4045
|  |  | КЛ 120мм2(ГНБ) 1 шт. | 13212519.9892 | 13741020.7888 |  |  | 13212519.9892 | 13741020.7888 |  |  | 13212519.9892 | 13741020.7888 | 6606259.9946 | 6870510.3944 | 13212519.9892 | 13741020.7888 | 6606259.9946 | 6870510.3944
|  |  | КЛ 150мм2(ГНБ) 1 шт. | 14009347.3183 | 14569721.211 |  |  | 14009347.3183 | 14569721.211 |  |  | 14009347.3183 | 14569721.211 | 7004673.6591 | 7284860.6055 | 14009347.3183 | 14569721.211 | 7004673.6591 | 7284860.6055
|  |  | КЛ 240мм2(ГНБ) 1 шт. | 16163409.6234 | 16809946.0084 |  |  | 16163409.6234 | 16809946.0084 |  |  | 16163409.6234 | 16809946.0084 | 8081704.8117 | 8404973.0042 | 16163409.6234 | 16809946.0084 | 8081704.8117 | 8404973.0042
|  |  | КЛ 70мм2 1шт. | 7536858.2687 | 7838332.5995 |  |  | 7536858.2687 | 7838332.5995 |  |  | 7536858.2687 | 7838332.5995 | 3768429.1344 | 3919166.2997 | 7536858.2687 | 7838332.5995 | 3768429.1344 | 3919166.2997
|  |  | КЛ 95мм2 1шт. | 8060694.7547 | 8383122.5448 |  |  | 8060694.7547 | 8383122.5448 |  |  | 8060694.7547 | 8383122.5448 | 4030347.3773 | 4191561.2724 | 8060694.7547 | 8383122.5448 | 4030347.3773 | 4191561.2724
|  |  | КЛ 120мм2 1шт. | 8524782.2351 | 8865773.5245 |  |  | 8524782.2351 | 8865773.5245 |  |  | 8524782.2351 | 8865773.5245 | 4262391.1175 | 4432886.7622 | 8524782.2351 | 8865773.5245 | 4262391.1175 | 4432886.7622
|  |  | КЛ 150мм2 1шт. | 9140409.9746 | 9506026.3736 |  |  | 9140409.9746 | 9506026.3736 |  |  | 9140409.9746 | 9506026.3736 | 4570204.9873 | 4753013.1868 | 9140409.9746 | 9506026.3736 | 4570204.9873 | 4753013.1868
|  |  | КЛ 240мм2 1шт. | 10934865.2684 | 11372259.8791 |  |  | 10934865.2684 | 11372259.8791 |  |  | 10934865.2684 | 11372259.8791 | 5467432.6342 | 5686129.9396 | 10934865.2684 | 11372259.8791 | 5467432.6342 | 5686129.9396
|  |  | КЛ 1 кабель в траншее с восстановлением дорожного покрытия | 5703078.1187 | 5931201.2434 |  |  | 5703078.1187 | 5931201.2434 |  |  | 5703078.1187 | 5931201.2434 | 2851539.0593 | 2965600.6217 | 5703078.1187 | 5931201.2434 | 2851539.0593 | 2965600.6217
|  |  | КЛ 2 кабеля в траншее с восстановлением дорожного покрытия | 8119698.0761 | 8444485.9991 |  |  | 8119698.0761 | 8444485.9991 |  |  | 8119698.0761 | 8444485.9991 | 4059849.038 | 4222242.9996 | 8119698.0761 | 8444485.9991 | 4059849.038 | 4222242.9996
|  |  | КЛ 3 кабеля в траншее с восстановлением дорожного покрытия | 11812254.2256 | 12284744.3946 |  |  | 11812254.2256 | 12284744.3946 |  |  | 11812254.2256 | 12284744.3946 | 5906127.1128 | 6142372.1973 | 11812254.2256 | 12284744.3946 | 5906127.1128 | 6142372.1973
|  |  | КЛ 4 кабеля в траншее с восстановлением дорожного покрытия | 14721509.2173 | 15310369.586 |  |  | 14721509.2173 | 15310369.586 |  |  | 14721509.2173 | 15310369.586 | 7360754.6086 | 7655184.793 | 14721509.2173 | 15310369.586 | 7360754.6086 | 7655184.793
|  |  | КЛ 5 кабелей в траншее с восстановлением дорожного покрытия | 15645928.4596 | 16271765.598 |  |  | 15645928.4596 | 16271765.598 |  |  | 15645928.4596 | 16271765.598 | 7822964.2298 | 8135882.799 | 15645928.4596 | 16271765.598 | 7822964.2298 | 8135882.799
|  |  | КЛ 6 кабелей в траншее с восстановлением дорожного покрытия | 18036984.7702 | 18758464.161 |  |  | 18036984.7702 | 18758464.161 |  |  | 18036984.7702 | 18758464.161 | 9018492.3851 | 9379232.0805 | 18036984.7702 | 18758464.161 | 9018492.3851 | 9379232.0805
|  |  | КЛ 1 кабель по эстакаде | 12896501.5804 | 13412361.6436 |  |  | 12896501.5804 | 13412361.6436 |  |  | 12896501.5804 | 13412361.6436 | 6448250.7902 | 6706180.8218 | 12896501.5804 | 13412361.6436 | 6448250.7902 | 6706180.8218
|  |  | КЛ 2 кабеля по эстакаде | 17278298.8319 | 17969430.7852 |  |  | 17278298.8319 | 17969430.7852 |  |  | 17278298.8319 | 17969430.7852 | 8639149.4159 | 8984715.3926 | 17278298.8319 | 17969430.7852 | 8639149.4159 | 8984715.3926
|  |  | КЛ 3 кабеля по эстакаде | 21565280.2454 | 22427891.4552 |  |  | 21565280.2454 | 22427891.4552 |  |  | 21565280.2454 | 22427891.4552 | 10782640.1227 | 11213945.7276 | 21565280.2454 | 22427891.4552 | 10782640.1227 | 11213945.7276
|  |  | КЛ 4 кабеля по эстакаде | 25844583.8209 | 26878367.1737 |  |  | 25844583.8209 | 26878367.1737 |  |  | 25844583.8209 | 26878367.1737 | 12922291.9104 | 13439183.5869 | 25844583.8209 | 26878367.1737 | 12922291.9104 | 13439183.5869
|  |  | КЛ 5 кабелей по эстакаде | 26855455.1945 | 27929673.4023 |  |  | 26855455.1945 | 27929673.4023 |  |  | 26855455.1945 | 27929673.4023 | 13427727.5973 | 13964836.7012 | 26855455.1945 | 27929673.4023 | 13427727.5973 | 13964836.7012
|  |  | КЛ 6 кабелей по эстакаде | 29613481.7787 | 30798021.0498 |  |  | 29613481.7787 | 30798021.0498 |  |  | 29613481.7787 | 30798021.0498 | 14806740.8893 | 15399010.5249 | 29613481.7787 | 30798021.0498 | 14806740.8893 | 15399010.5249
|  |  | КЛ 7 кабелей по эстакаде | 32371492.3141 | 33666352.0067 |  |  | 32371492.3141 | 33666352.0067 |  |  | 32371492.3141 | 33666352.0067 | 16185746.1571 | 16833176.0033 | 32371492.3141 | 33666352.0067 | 16185746.1571 | 16833176.0033
|  |  | КЛ 8 кабелей по эстакаде | 35129518.8982 | 36534699.6542 |  |  | 35129518.8982 | 36534699.6542 |  |  | 35129518.8982 | 36534699.6542 | 17564759.4491 | 18267349.8271 | 35129518.8982 | 36534699.6542 | 17564759.4491 | 18267349.8271
|  |  | КЛ 9 кабелей по эстакаде | 38015376.1879 | 39535991.2354 |  |  | 38015376.1879 | 39535991.2354 |  |  | 38015376.1879 | 39535991.2354 | 19007688.094 | 19767995.6177 | 38015376.1879 | 39535991.2354 | 19007688.094 | 19767995.6177
|  |  | КЛ 10 кабелей по эстакаде | 40681778.6428 | 42309049.7885 |  |  | 40681778.6428 | 42309049.7885 |  |  | 40681778.6428 | 42309049.7885 | 20340889.3214 | 21154524.8943 | 40681778.6428 | 42309049.7885 | 20340889.3214 | 21154524.8943
|  |  | КЛ 11 кабелей по эстакаде | 43348165.049 | 45082091.651 |  |  | 43348165.049 | 45082091.651 |  |  | 43348165.049 | 45082091.651 | 21674082.5245 | 22541045.8255 | 43348165.049 | 45082091.651 | 21674082.5245 | 22541045.8255
|  |  | КЛ 12 кабелей по эстакаде | 46014551.4552 | 47855133.5135 |  |  | 46014551.4552 | 47855133.5135 |  |  | 46014551.4552 | 47855133.5135 | 23007275.7276 | 23927566.7567 | 46014551.4552 | 47855133.5135 | 23007275.7276 | 23927566.7567
|  |  | КЛ 13 кабелей по эстакаде | 50911008.2281 | 52947448.5572 |  |  | 50911008.2281 | 52947448.5572 |  |  | 50911008.2281 | 52947448.5572 | 25455504.1141 | 26473724.2786 | 50911008.2281 | 52947448.5572 | 25455504.1141 | 26473724.2786
|  |  | КЛ 14 кабелей по эстакаде | 53668312.4403 | 55815044.9379 |  |  | 53668312.4403 | 55815044.9379 |  |  | 53668312.4403 | 55815044.9379 | 26834156.2201 | 27907522.4689 | 53668312.4403 | 55815044.9379 | 26834156.2201 | 27907522.4689
|  |  | КЛ 15 кабелей по эстакаде | 56425616.6524 | 58682641.3185 |  |  | 56425616.6524 | 58682641.3185 |  |  | 56425616.6524 | 58682641.3185 | 28212808.3262 | 29341320.6593 | 56425616.6524 | 58682641.3185 | 28212808.3262 | 29341320.6593
|  |  | КЛ 16 кабелей по эстакаде | 59182953.0769 | 61550271.1999 |  |  | 59182953.0769 | 61550271.1999 |  |  | 59182953.0769 | 61550271.1999 | 29591476.5384 | 30775135.6 | 59182953.0769 | 61550271.1999 | 29591476.5384 | 30775135.6
|  |  | КЛ 1 кабель в усиленных ж/б лотках | 19945294.7703 | 20743106.5611 |  |  | 19945294.7703 | 20743106.5611 |  |  | 19945294.7703 | 20743106.5611 | 9972647.3851 | 10371553.2805 | 19945294.7703 | 20743106.5611 | 9972647.3851 | 10371553.2805
|  |  | КЛ 2 кабеля в усиленных ж/б лотках | 22848338.8857 | 23762272.4411 |  |  | 22848338.8857 | 23762272.4411 |  |  | 22848338.8857 | 23762272.4411 | 11424169.4428 | 11881136.2206 | 22848338.8857 | 23762272.4411 | 11424169.4428 | 11881136.2206
|  |  | КЛ 3 кабеля в усиленных ж/б лотках | 26395721.1196 | 27451549.9644 |  |  | 26395721.1196 | 27451549.9644 |  |  | 26395721.1196 | 27451549.9644 | 13197860.5598 | 13725774.9822 | 26395721.1196 | 27451549.9644 | 13197860.5598 | 13725774.9822
|  |  | КЛ 4 кабеля в усиленных ж/б лотках | 29057821.6265 | 30220134.4916 |  |  | 29057821.6265 | 30220134.4916 |  |  | 29057821.6265 | 30220134.4916 | 14528910.8133 | 15110067.2458 | 29057821.6265 | 30220134.4916 | 14528910.8133 | 15110067.2458
|  |  | КЛ 5 кабелей в усиленных ж/б лотках | 28612408.8155 | 29756905.1681 |  |  | 28612408.8155 | 29756905.1681 |  |  | 28612408.8155 | 29756905.1681 | 14306204.4078 | 14878452.5841 | 28612408.8155 | 29756905.1681 | 14306204.4078 | 14878452.5841
|  |  | КЛ 6 кабелей в усиленных ж/б лотках | 31236960.9583 | 32486439.3966 |  |  | 31236960.9583 | 32486439.3966 |  |  | 31236960.9583 | 32486439.3966 | 15618480.4792 | 16243219.6983 | 31236960.9583 | 32486439.3966 | 15618480.4792 | 16243219.6983
|  |  | КЛ 1 кабель в не усиленных ж/б лотках | 13557115.2777 | 14099399.8888 |  |  | 13557115.2777 | 14099399.8888 |  |  | 13557115.2777 | 14099399.8888 | 6778557.6389 | 7049699.9444 | 13557115.2777 | 14099399.8888 | 6778557.6389 | 7049699.9444
|  |  | КЛ 2 кабеля в не усиленных ж/б лотках | 15327720.4527 | 15940829.2708 |  |  | 15327720.4527 | 15940829.2708 |  |  | 15327720.4527 | 15940829.2708 | 7663860.2264 | 7970414.6354 | 15327720.4527 | 15940829.2708 | 7663860.2264 | 7970414.6354
|  |  | КЛ 3 кабеля в не усиленных ж/б лотках | 16750497.7941 | 17420517.7059 |  |  | 16750497.7941 | 17420517.7059 |  |  | 16750497.7941 | 17420517.7059 | 8375248.8971 | 8710258.8529 | 16750497.7941 | 17420517.7059 | 8375248.8971 | 8710258.8529
|  |  | КЛ 4 кабеля в не усиленных ж/б лотках | 19943873.0989 | 20741628.0229 |  |  | 19943873.0989 | 20741628.0229 |  |  | 19943873.0989 | 20741628.0229 | 9971936.5495 | 10370814.0114 | 19943873.0989 | 20741628.0229 | 9971936.5495 | 10370814.0114
|  |  | КЛ 5 кабелей в не усиленных ж/б лотках | 23137255.6153 | 24062745.84 |  |  | 23137255.6153 | 24062745.84 |  |  | 23137255.6153 | 24062745.84 | 11568627.8077 | 12031372.92 | 23137255.6153 | 24062745.84 | 11568627.8077 | 12031372.92
|  |  | КЛ 6 кабелей в не усиленных ж/б лотках | 24604653.9341 | 25588840.0915 |  |  | 24604653.9341 | 25588840.0915 |  |  | 24604653.9341 | 25588840.0915 | 12302326.9671 | 12794420.0457 | 24604653.9341 | 25588840.0915 | 12302326.9671 | 12794420.0457
|  |  | КЛ 7 кабелей в не усиленных ж/б лотках | 27513597.8885 | 28614141.804 |  |  | 27513597.8885 | 28614141.804 |  |  | 27513597.8885 | 28614141.804 | 13756798.9442 | 14307070.902 | 27513597.8885 | 28614141.804 | 13756798.9442 | 14307070.902
|  |  | КЛ 8 кабелей в не усиленных ж/б лотках | 30422565.2181 | 31639467.8268 |  |  | 30422565.2181 | 31639467.8268 |  |  | 30422565.2181 | 31639467.8268 | 15211282.609 | 15819733.9134 | 30422565.2181 | 31639467.8268 | 15211282.609 | 15819733.9134
|  |  | КЛ 9 кабелей в не усиленных ж/б лотках | 33331509.1724 | 34664769.5393 |  |  | 33331509.1724 | 34664769.5393 |  |  | 33331509.1724 | 34664769.5393 | 16665754.5862 | 17332384.7697 | 33331509.1724 | 34664769.5393 | 16665754.5862 | 17332384.7697
|  |  | КЛ 10 кабелей в не усиленных ж/б лотках | 36859705.3235 | 38334093.5365 |  |  | 36859705.3235 | 38334093.5365 |  |  | 36859705.3235 | 38334093.5365 | 18429852.6618 | 19167046.7682 | 36859705.3235 | 38334093.5365 | 18429852.6618 | 19167046.7682
|  |  | КЛ 1 кабель в металл. коробах под зданием | 8993222.244 | 9352951.1337 |  |  | 8993222.244 | 9352951.1337 |  |  | 8993222.244 | 9352951.1337 | 4496611.122 | 4676475.5669 | 8993222.244 | 9352951.1337 | 4496611.122 | 4676475.5669
|  |  | КЛ 2 кабеля в металл. коробах под зданием | 12029645.8131 | 12510831.6457 |  |  | 12029645.8131 | 12510831.6457 |  |  | 12029645.8131 | 12510831.6457 | 6014822.9066 | 6255415.8228 | 12029645.8131 | 12510831.6457 | 6014822.9066 | 6255415.8228
|  |  | КЛ 3 кабеля в металл. коробах под зданием | 15777013.7506 | 16408094.3006 |  |  | 15777013.7506 | 16408094.3006 |  |  | 15777013.7506 | 16408094.3006 | 7888506.8753 | 8204047.1503 | 15777013.7506 | 16408094.3006 | 7888506.8753 | 8204047.1503
|  |  | КЛ 4 кабеля в металл. коробах под зданием | 18813453.4834 | 19565991.6227 |  |  | 18813453.4834 | 19565991.6227 |  |  | 18813453.4834 | 19565991.6227 | 9406726.7417 | 9782995.8114 | 18813453.4834 | 19565991.6227 | 9406726.7417 | 9782995.8114
|  |  | КЛ 5 кабелей в металл. коробах под зданием | 22703010.8987 | 23611131.3347 |  |  | 22703010.8987 | 23611131.3347 |  |  | 22703010.8987 | 23611131.3347 | 11351505.4494 | 11805565.6673 | 22703010.8987 | 23611131.3347 | 11351505.4494 | 11805565.6673
|  |  | КЛ 6 кабелей в металл. коробах под зданием | 25739434.4679 | 26769011.8466 |  |  | 25739434.4679 | 26769011.8466 |  |  | 25739434.4679 | 26769011.8466 | 12869717.2339 | 13384505.9233 | 25739434.4679 | 26769011.8466 | 12869717.2339 | 13384505.9233
|  |  | Уровень напряжения 10 кВ КЛ с медными жилами в траншее | Территории, не относящиеся к территориям городских населенных пунктов | Территории городских населенных пунктов |  |  | Территории, не относящиеся к территориям городских населенных пунктов | Территории городских населенных пунктов |  |  | Территории, не относящиеся к территориям городских населенных пунктов | Территории городских населенных пунктов | Территории, не относящиеся к территориям городских населенных пунктов | Территории городских населенных пунктов | Территории, не относящиеся к территориям городских населенных пунктов | Территории городских населенных пунктов | Территории, не относящиеся к территориям городских населенных пунктов | Территории городских населенных пунктов
|  |  | КЛ 3х16 1 шт. | 3136290.4572 | 3261742.0755 |  |  | 3136290.4572 | 3261742.0755 |  |  | 3136290.4572 | 3261742.0755 | 1568145.2286 | 1630871.0377 | 3136290.4572 | 3261742.0755 | 1568145.2286 | 1630871.0377
|  |  | КЛ 3х16 2 шт. | 6264067.2186 | 6514629.9073 |  |  | 6264067.2186 | 6514629.9073 |  |  | 6264067.2186 | 6514629.9073 | 3132033.6093 | 3257314.9537 | 6264067.2186 | 6514629.9073 | 3132033.6093 | 3257314.9537
|  |  | КЛ 3х16 3 шт. | 8390930.3663 | 8726567.5809 |  |  | 8390930.3663 | 8726567.5809 |  |  | 8390930.3663 | 8726567.5809 | 4195465.1831 | 4363283.7905 | 8390930.3663 | 8726567.5809 | 4195465.1831 | 4363283.7905
|  |  | КЛ 3х25 1 шт. | 3200282.5402 | 3328293.8419 |  |  | 3200282.5402 | 3328293.8419 |  |  | 3200282.5402 | 3328293.8419 | 1600141.2701 | 1664146.9209 | 3200282.5402 | 3328293.8419 | 1600141.2701 | 1664146.9209
|  |  | КЛ 3х25 2 шт. | 6392028.0095 | 6647709.1299 |  |  | 6392028.0095 | 6647709.1299 |  |  | 6392028.0095 | 6647709.1299 | 3196014.0047 | 3323854.5649 | 6392028.0095 | 6647709.1299 | 3196014.0047 | 3323854.5649
|  |  | КЛ 3х25 3 шт. | 8562418.0954 | 8904914.8192 |  |  | 8562418.0954 | 8904914.8192 |  |  | 8562418.0954 | 8904914.8192 | 4281209.0477 | 4452457.4096 | 8562418.0954 | 8904914.8192 | 4281209.0477 | 4452457.4096
|  |  | КЛ 3х35 1 шт. | 3270359.4628 | 3401173.8413 |  |  | 3270359.4628 | 3401173.8413 |  |  | 3270359.4628 | 3401173.8413 | 1635179.7314 | 1700586.9206 | 3270359.4628 | 3401173.8413 | 1635179.7314 | 1700586.9206
|  |  | КЛ 3х35 2 шт. | 6532221.9366 | 6793510.814 |  |  | 6532221.9366 | 6793510.814 |  |  | 6532221.9366 | 6793510.814 | 3266110.9683 | 3396755.407 | 6532221.9366 | 6793510.814 | 3266110.9683 | 3396755.407
|  |  | КЛ 3х35 3 шт. | 8750279.8966 | 9100291.0925 |  |  | 8750279.8966 | 9100291.0925 |  |  | 8750279.8966 | 9100291.0925 | 4375139.9483 | 4550145.5462 | 8750279.8966 | 9100291.0925 | 4375139.9483 | 4550145.5462
|  |  | КЛ 3х50 1 шт. | 3420711.9371 | 3557540.4146 |  |  | 3420711.9371 | 3557540.4146 |  |  | 3420711.9371 | 3557540.4146 | 1710355.9686 | 1778770.2073 | 3420711.9371 | 3557540.4146 | 1710355.9686 | 1778770.2073
|  |  | КЛ 3х50 2 шт. | 6832893.8727 | 7106209.6276 |  |  | 6832893.8727 | 7106209.6276 |  |  | 6832893.8727 | 7106209.6276 | 3416446.9364 | 3553104.8138 | 6832893.8727 | 7106209.6276 | 3416446.9364 | 3553104.8138
|  |  | КЛ 3х50 3 шт. | 9153181.6259 | 9519308.8909 |  |  | 9153181.6259 | 9519308.8909 |  |  | 9153181.6259 | 9519308.8909 | 4576590.8129 | 4759654.4455 | 9153181.6259 | 9519308.8909 | 4576590.8129 | 4759654.4455
|  |  | КЛ 3х70 1 шт. | 3592480.3117 | 3736179.5242 |  |  | 3592480.3117 | 3736179.5242 |  |  | 3592480.3117 | 3736179.5242 | 1796240.1559 | 1868089.7621 | 3592480.3117 | 3736179.5242 | 1796240.1559 | 1868089.7621
|  |  | КЛ 3х70 2 шт. | 7176431.4482 | 7463488.7061 |  |  | 7176431.4482 | 7463488.7061 |  |  | 7176431.4482 | 7463488.7061 | 3588215.7241 | 3731744.3531 | 7176431.4482 | 7463488.7061 | 3588215.7241 | 3731744.3531
|  |  | КЛ 3х70 3 шт. | 9613512.6735 | 9998053.1804 |  |  | 9613512.6735 | 9998053.1804 |  |  | 9613512.6735 | 9998053.1804 | 4806756.3367 | 4999026.5902 | 9613512.6735 | 9998053.1804 | 4806756.3367 | 4999026.5902
|  |  | КЛ 3х95 1 шт. | 3973850.2523 | 4132804.2624 |  |  | 3973850.2523 | 4132804.2624 |  |  | 3973850.2523 | 4132804.2624 | 1986925.1262 | 2066402.1312 | 3973850.2523 | 4132804.2624 | 1986925.1262 | 2066402.1312
|  |  | КЛ 3х95 2 шт. | 7939178.6561 | 8256745.8023 |  |  | 7939178.6561 | 8256745.8023 |  |  | 7939178.6561 | 8256745.8023 | 3969589.328 | 4128372.9012 | 7939178.6561 | 8256745.8023 | 3969589.328 | 4128372.9012
|  |  | КЛ 3х95 3 шт. | 10635595.3566 | 11061019.1708 |  |  | 10635595.3566 | 11061019.1708 |  |  | 10635595.3566 | 11061019.1708 | 5317797.6783 | 5530509.5854 | 10635595.3566 | 11061019.1708 | 5317797.6783 | 5530509.5854
|  |  | КЛ 3х120 1 шт. | 3944366.4424 | 4102141.1001 |  |  | 3944366.4424 | 4102141.1001 |  |  | 3944366.4424 | 4102141.1001 | 1972183.2212 | 2051070.55 | 3944366.4424 | 4102141.1001 | 1972183.2212 | 2051070.55
|  |  | КЛ 3х120 2 шт. | 7880219.5901 | 8195428.3737 |  |  | 7880219.5901 | 8195428.3737 |  |  | 7880219.5901 | 8195428.3737 | 3940109.795 | 4097714.1868 | 7880219.5901 | 8195428.3737 | 3940109.795 | 4097714.1868
|  |  | КЛ 3х120 3 шт. | 10556599.6087 | 10978863.593 |  |  | 10556599.6087 | 10978863.593 |  |  | 10556599.6087 | 10978863.593 | 5278299.8043 | 5489431.7965 | 10556599.6087 | 10978863.593 | 5278299.8043 | 5489431.7965
|  |  | КЛ 3х150 1 шт. | 4420625.7343 | 4597450.7637 |  |  | 4420625.7343 | 4597450.7637 |  |  | 4420625.7343 | 4597450.7637 | 2210312.8671 | 2298725.3818 | 4420625.7343 | 4597450.7637 | 2210312.8671 | 2298725.3818
|  |  | КЛ 3х150 2 шт. | 8832696.8645 | 9186004.7391 |  |  | 8832696.8645 | 9186004.7391 |  |  | 8832696.8645 | 9186004.7391 | 4416348.4322 | 4593002.3695 | 8832696.8645 | 9186004.7391 | 4416348.4322 | 4593002.3695
|  |  | КЛ 3х150 3 шт. | 11832934.6295 | 12306252.0147 |  |  | 11832934.6295 | 12306252.0147 |  |  | 11832934.6295 | 12306252.0147 | 5916467.3148 | 6153126.0074 | 11832934.6295 | 12306252.0147 | 5916467.3148 | 6153126.0074
|  |  | КЛ 3х185 1 шт. | 4867203.2784 | 5061891.4095 |  |  | 4867203.2784 | 5061891.4095 |  |  | 4867203.2784 | 5061891.4095 | 2433601.6392 | 2530945.7047 | 4867203.2784 | 5061891.4095 | 2433601.6392 | 2530945.7047
|  |  | КЛ 3х185 2 шт. | 9725892.861 | 10114928.5754 |  |  | 9725892.861 | 10114928.5754 |  |  | 9725892.861 | 10114928.5754 | 4862946.4305 | 5057464.2877 | 9725892.861 | 10114928.5754 | 4862946.4305 | 5057464.2877
|  |  | КЛ 3х185 3 шт. | 13029802.3886 | 13550994.4842 |  |  | 13029802.3886 | 13550994.4842 |  |  | 13029802.3886 | 13550994.4842 | 6514901.1943 | 6775497.2421 | 13029802.3886 | 13550994.4842 | 6514901.1943 | 6775497.2421
|  |  | КЛ 3х240 1 шт. | 5405727.7942 | 5621956.9059 |  |  | 5405727.7942 | 5621956.9059 |  |  | 5405727.7942 | 5621956.9059 | 2702863.8971 | 2810978.453 | 5405727.7942 | 5621956.9059 | 2702863.8971 | 2810978.453
|  |  | КЛ 3х240 2 шт. | 10802933.7397 | 11235051.0893 |  |  | 10802933.7397 | 11235051.0893 |  |  | 10802933.7397 | 11235051.0893 | 5401466.8699 | 5617525.5446 | 10802933.7397 | 11235051.0893 | 5401466.8699 | 5617525.5446
|  |  | КЛ 3х240 3 шт. | 14473029.1384 | 15051950.3039 |  |  | 14473029.1384 | 15051950.3039 |  |  | 14473029.1384 | 15051950.3039 | 7236514.5692 | 7525975.152 | 14473029.1384 | 15051950.3039 | 7236514.5692 | 7525975.152
|  |  | КЛ 1 кабель в траншее с восстановлением дорожного покрытия | 6090771.4673 | 6334402.326 |  |  | 6090771.4673 | 6334402.326 |  |  | 6090771.4673 | 6334402.326 | 3045385.7337 | 3167201.163 | 6090771.4673 | 6334402.326 | 3045385.7337 | 3167201.163
|  |  | КЛ 2 кабеля в траншее с восстановлением дорожного покрытия | 9087098.4587 | 9450582.397 |  |  | 9087098.4587 | 9450582.397 |  |  | 9087098.4587 | 9450582.397 | 4543549.2293 | 4725291.1985 | 9087098.4587 | 9450582.397 | 4543549.2293 | 4725291.1985
|  |  | КЛ 3 кабеля в траншее с восстановлением дорожного покрытия | 12165791.8443 | 12652423.5181 |  |  | 12165791.8443 | 12652423.5181 |  |  | 12165791.8443 | 12652423.5181 | 6082895.9221 | 6326211.759 | 12165791.8443 | 12652423.5181 | 6082895.9221 | 6326211.759
|  |  | КЛ 4 кабеля в траншее с восстановлением дорожного покрытия | 15162118.8356 | 15768603.589 |  |  | 15162118.8356 | 15768603.589 |  |  | 15162118.8356 | 15768603.589 | 7581059.4178 | 7884301.7945 | 15162118.8356 | 15768603.589 | 7581059.4178 | 7884301.7945
|  |  | КЛ 5 кабелей в траншее с восстановлением дорожного покрытия | 19606831.1099 | 20391104.3543 |  |  | 19606831.1099 | 20391104.3543 |  |  | 19606831.1099 | 20391104.3543 | 9803415.555 | 10195552.1772 | 19606831.1099 | 20391104.3543 | 9803415.555 | 10195552.1772
|  |  | КЛ 6 кабелей в траншее с восстановлением дорожного покрытия | 22603198.1833 | 23507326.1106 |  |  | 22603198.1833 | 23507326.1106 |  |  | 22603198.1833 | 23507326.1106 | 11301599.0916 | 11753663.0553 | 22603198.1833 | 23507326.1106 | 11301599.0916 | 11753663.0553
|  |  | КЛ 1 кабель по эстакаде | 18740959.0113 | 19490597.3718 |  |  | 18740959.0113 | 19490597.3718 |  |  | 18740959.0113 | 19490597.3718 | 9370479.5057 | 9745298.6859 | 18740959.0113 | 19490597.3718 | 9370479.5057 | 9745298.6859
|  |  | КЛ 2 кабеля по эстакаде | 22196240.1368 | 23084089.7423 |  |  | 22196240.1368 | 23084089.7423 |  |  | 22196240.1368 | 23084089.7423 | 11098120.0684 | 11542044.8711 | 22196240.1368 | 23084089.7423 | 11098120.0684 | 11542044.8711
|  |  | КЛ 3 кабеля по эстакаде | 25651554.6758 | 26677616.8628 |  |  | 25651554.6758 | 26677616.8628 |  |  | 25651554.6758 | 26677616.8628 | 12825777.3379 | 13338808.4314 | 25651554.6758 | 26677616.8628 | 12825777.3379 | 13338808.4314
|  |  | КЛ 4 кабеля по эстакаде | 29106901.9703 | 30271178.0491 |  |  | 29106901.9703 | 30271178.0491 |  |  | 29106901.9703 | 30271178.0491 | 14553450.9851 | 15135589.0246 | 29106901.9703 | 30271178.0491 | 14553450.9851 | 15135589.0246
|  |  | КЛ 5 кабелей по эстакаде | 33654252.9095 | 35000423.0259 |  |  | 33654252.9095 | 35000423.0259 |  |  | 33654252.9095 | 35000423.0259 | 16827126.4548 | 17500211.513 | 33654252.9095 | 35000423.0259 | 16827126.4548 | 17500211.513
|  |  | КЛ 6 кабелей по эстакаде | 37110460.8216 | 38594879.2545 |  |  | 37110460.8216 | 38594879.2545 |  |  | 37110460.8216 | 38594879.2545 | 18555230.4108 | 19297439.6272 | 37110460.8216 | 38594879.2545 | 18555230.4108 | 19297439.6272
|  |  | КЛ 7 кабелей по эстакаде | 40566669.3918 | 42189336.1674 |  |  | 40566669.3918 | 42189336.1674 |  |  | 40566669.3918 | 42189336.1674 | 20283334.6959 | 21094668.0837 | 40566669.3918 | 42189336.1674 | 20283334.6959 | 21094668.0837
|  |  | КЛ 8 кабелей по эстакаде | 44022877.3038 | 45783792.396 |  |  | 44022877.3038 | 45783792.396 |  |  | 44022877.3038 | 45783792.396 | 22011438.6519 | 22891896.198 | 44022877.3038 | 45783792.396 | 22011438.6519 | 22891896.198
|  |  | КЛ 9 кабелей по эстакаде | 47639309.7411 | 49544882.1307 |  |  | 47639309.7411 | 49544882.1307 |  |  | 47639309.7411 | 49544882.1307 | 23819654.8705 | 24772441.0653 | 47639309.7411 | 49544882.1307 | 23819654.8705 | 24772441.0653
|  |  | КЛ 10 кабелей по эстакаде | 50980707.9711 | 53019936.2899 |  |  | 50980707.9711 | 53019936.2899 |  |  | 50980707.9711 | 53019936.2899 | 25490353.9855 | 26509968.1449 | 50980707.9711 | 53019936.2899 | 25490353.9855 | 26509968.1449
|  |  | КЛ 11 кабелей по эстакаде | 54322090.1524 | 56494973.7585 |  |  | 54322090.1524 | 56494973.7585 |  |  | 54322090.1524 | 56494973.7585 | 27161045.0762 | 28247486.8792 | 54322090.1524 | 56494973.7585 | 27161045.0762 | 28247486.8792
|  |  | КЛ 12 кабелей по эстакаде | 57663455.6269 | 59969993.852 |  |  | 57663455.6269 | 59969993.852 |  |  | 57663455.6269 | 59969993.852 | 28831727.8135 | 29984996.926 | 57663455.6269 | 59969993.852 | 28831727.8135 | 29984996.926
|  |  | КЛ 13 кабелей по эстакаде | 63799514.3727 | 66351494.9476 |  |  | 63799514.3727 | 66351494.9476 |  |  | 63799514.3727 | 66351494.9476 | 31899757.1864 | 33175747.4738 | 63799514.3727 | 66351494.9476 | 31899757.1864 | 33175747.4738
|  |  | КЛ 14 кабелей по эстакаде | 67254828.9118 | 69945022.0682 |  |  | 67254828.9118 | 69945022.0682 |  |  | 67254828.9118 | 69945022.0682 | 33627414.4559 | 34972511.0341 | 67254828.9118 | 69945022.0682 | 33627414.4559 | 34972511.0341
|  |  | КЛ 15 кабелей по эстакаде | 70710160.1576 | 73538566.5639 |  |  | 70710160.1576 | 73538566.5639 |  |  | 70710160.1576 | 73538566.5639 | 35355080.0788 | 36769283.2819 | 70710160.1576 | 73538566.5639 | 35355080.0788 | 36769283.2819
|  |  | КЛ 16 кабелей по эстакаде | 74165507.452 | 77132127.7501 |  |  | 74165507.452 | 77132127.7501 |  |  | 74165507.452 | 77132127.7501 | 37082753.726 | 38566063.8751 | 74165507.452 | 77132127.7501 | 37082753.726 | 38566063.8751
|  |  | КЛ 1 кабель в усиленных ж/б лотках | 22000208.368 | 22880216.7027 |  |  | 22000208.368 | 22880216.7027 |  |  | 22000208.368 | 22880216.7027 | 11000104.184 | 11440108.3513 | 22000208.368 | 22880216.7027 | 11000104.184 | 11440108.3513
|  |  | КЛ 2 кабеля в усиленных ж/б лотках | 25289160.3225 | 26300726.7354 |  |  | 25289160.3225 | 26300726.7354 |  |  | 25289160.3225 | 26300726.7354 | 12644580.1612 | 13150363.3677 | 25289160.3225 | 26300726.7354 | 12644580.1612 | 13150363.3677
|  |  | КЛ 3 кабеля в усиленных ж/б лотках | 28578120.2617 | 29721245.0721 |  |  | 28578120.2617 | 29721245.0721 |  |  | 28578120.2617 | 29721245.0721 | 14289060.1308 | 14860622.5361 | 28578120.2617 | 29721245.0721 | 14289060.1308 | 14860622.5361
|  |  | КЛ 4 кабеля в усиленных ж/б лотках | 32567204.004 | 33869892.1641 |  |  | 32567204.004 | 33869892.1641 |  |  | 32567204.004 | 33869892.1641 | 16283602.002 | 16934946.0821 | 32567204.004 | 33869892.1641 | 16283602.002 | 16934946.0821
|  |  | КЛ 5 кабелей в усиленных ж/б лотках | 35856156.6166 | 37290402.8813 |  |  | 35856156.6166 | 37290402.8813 |  |  | 35856156.6166 | 37290402.8813 | 17928078.3083 | 18645201.4406 | 35856156.6166 | 37290402.8813 | 17928078.3083 | 18645201.4406
|  |  | КЛ 6 кабелей в усиленных ж/б лотках | 39145132.6044 | 40710937.9086 |  |  | 39145132.6044 | 40710937.9086 |  |  | 39145132.6044 | 40710937.9086 | 19572566.3022 | 20355468.9543 | 39145132.6044 | 40710937.9086 | 19572566.3022 | 20355468.9543
|  |  | КЛ 1 кабель в не усиленных ж/б лотках | 13962891.6423 | 14521407.308 |  |  | 13962891.6423 | 14521407.308 |  |  | 13962891.6423 | 14521407.308 | 6981445.8212 | 7260703.654 | 13962891.6423 | 14521407.308 | 6981445.8212 | 7260703.654
|  |  | КЛ 2 кабеля в не усиленных ж/б лотках | 17251850.9234 | 17941924.9603 |  |  | 17251850.9234 | 17941924.9603 |  |  | 17251850.9234 | 17941924.9603 | 8625925.4617 | 8970962.4802 | 17251850.9234 | 17941924.9603 | 8625925.4617 | 8970962.4802
|  |  | КЛ 3 кабеля в не усиленных ж/б лотках | 20540803.536 | 21362435.6775 |  |  | 20540803.536 | 21362435.6775 |  |  | 20540803.536 | 21362435.6775 | 10270401.768 | 10681217.8387 | 20540803.536 | 21362435.6775 | 10270401.768 | 10681217.8387
|  |  | КЛ 4 кабеля в не усиленных ж/б лотках | 23829762.8171 | 24782953.3298 |  |  | 23829762.8171 | 24782953.3298 |  |  | 23829762.8171 | 24782953.3298 | 11914881.4085 | 12391476.6649 | 23829762.8171 | 24782953.3298 | 11914881.4085 | 12391476.6649
|  |  | КЛ 5 кабелей в не усиленных ж/б лотках | 27818863.2662 | 28931617.7968 |  |  | 27818863.2662 | 28931617.7968 |  |  | 27818863.2662 | 28931617.7968 | 13909431.6331 | 14465808.8984 | 27818863.2662 | 28931617.7968 | 13909431.6331 | 14465808.8984
|  |  | КЛ 6 кабелей в не усиленных ж/б лотках | 31107815.8788 | 32352128.514 |  |  | 31107815.8788 | 32352128.514 |  |  | 31107815.8788 | 32352128.514 | 15553907.9394 | 16176064.257 | 31107815.8788 | 32352128.514 | 15553907.9394 | 16176064.257
|  |  | КЛ 7 кабелей в не усиленных ж/б лотках | 34396775.1599 | 35772646.1663 |  |  | 34396775.1599 | 35772646.1663 |  |  | 34396775.1599 | 35772646.1663 | 17198387.5799 | 17886323.0831 | 34396775.1599 | 35772646.1663 | 17198387.5799 | 17886323.0831
|  |  | КЛ 8 кабелей в не усиленных ж/б лотках | 37685727.7725 | 39193156.8834 |  |  | 37685727.7725 | 39193156.8834 |  |  | 37685727.7725 | 39193156.8834 | 18842863.8862 | 19596578.4417 | 37685727.7725 | 39193156.8834 | 18842863.8862 | 19596578.4417
|  |  | КЛ 9 кабелей в не усиленных ж/б лотках | 41674828.2216 | 43341821.3505 |  |  | 41674828.2216 | 43341821.3505 |  |  | 41674828.2216 | 43341821.3505 | 20837414.1108 | 21670910.6752 | 41674828.2216 | 43341821.3505 | 20837414.1108 | 21670910.6752
|  |  | КЛ 1 кабель в металл. коробах под зданием | 10168066.751 | 10574789.4211 |  |  | 10168066.751 | 10574789.4211 |  |  | 10168066.751 | 10574789.4211 | 5084033.3755 | 5287394.7105 | 10168066.751 | 10574789.4211 | 5084033.3755 | 5287394.7105
|  |  | КЛ 2 кабеля в металл. коробах под зданием | 13601150.5114 | 14145196.5318 |  |  | 13601150.5114 | 14145196.5318 |  |  | 13601150.5114 | 14145196.5318 | 6800575.2557 | 7072598.2659 | 13601150.5114 | 14145196.5318 | 6800575.2557 | 7072598.2659
|  |  | КЛ 3 кабеля в металл. коробах под зданием | 17838059.0756 | 18551581.4386 |  |  | 17838059.0756 | 18551581.4386 |  |  | 17838059.0756 | 18551581.4386 | 8919029.5378 | 9275790.7193 | 17838059.0756 | 18551581.4386 | 8919029.5378 | 9275790.7193
|  |  | КЛ 4 кабеля в металл. коробах под зданием | 21271159.5427 | 22122005.9244 |  |  | 21271159.5427 | 22122005.9244 |  |  | 21271159.5427 | 22122005.9244 | 10635579.7714 | 11061002.9622 | 21271159.5427 | 22122005.9244 | 10635579.7714 | 11061002.9622
|  |  | КЛ 5 кабелей в металл. коробах под зданием | 25668813.8411 | 26695566.3947 |  |  | 25668813.8411 | 26695566.3947 |  |  | 25668813.8411 | 26695566.3947 | 12834406.9205 | 13347783.1974 | 25668813.8411 | 26695566.3947 | 12834406.9205 | 13347783.1974
|  |  | КЛ 6 кабелей в металл. коробах под зданием | 29101914.3082 | 30265990.8805 |  |  | 29101914.3082 | 30265990.8805 |  |  | 29101914.3082 | 30265990.8805 | 14550957.1541 | 15132995.4403 | 29101914.3082 | 30265990.8805 | 14550957.1541 | 15132995.4403
|  |  | Уровень напряжения 10 кВ КЛ с алюминиевыми жилами в траншее | Территории, не относящиеся к территориям городских населенных пунктов | Территории городских населенных пунктов |  |  | Территории, не относящиеся к территориям городских населенных пунктов | Территории городских населенных пунктов |  |  | Территории, не относящиеся к территориям городских населенных пунктов | Территории городских населенных пунктов | Территории, не относящиеся к территориям городских населенных пунктов | Территории городских населенных пунктов | Территории, не относящиеся к территориям городских населенных пунктов | Территории городских населенных пунктов | Территории, не относящиеся к территориям городских населенных пунктов | Территории городских населенных пунктов
|  |  | КЛ 3х16 1 шт. | 3053101.4928 | 3175225.5525 |  |  | 3053101.4928 | 3175225.5525 |  |  | 3053101.4928 | 3175225.5525 | 1526550.7464 | 1587612.7762 | 3053101.4928 | 3175225.5525 | 1526550.7464 | 1587612.7762
|  |  | КЛ 3х16 2 шт. | 6097689.2898 | 6341596.8614 |  |  | 6097689.2898 | 6341596.8614 |  |  | 6097689.2898 | 6341596.8614 | 3048844.6449 | 3170798.4307 | 6097689.2898 | 6341596.8614 | 3048844.6449 | 3170798.4307
|  |  | КЛ 3х16 3 шт. | 8167984.1807 | 8494703.5479 |  |  | 8167984.1807 | 8494703.5479 |  |  | 8167984.1807 | 8494703.5479 | 4083992.0903 | 4247351.7739 | 8167984.1807 | 8494703.5479 | 4083992.0903 | 4247351.7739
|  |  | КЛ 3х25 1 шт. | 3115391.8624 | 3240007.5369 |  |  | 3115391.8624 | 3240007.5369 |  |  | 3115391.8624 | 3240007.5369 | 1557695.9312 | 1620003.7685 | 3115391.8624 | 3240007.5369 | 1557695.9312 | 1620003.7685
|  |  | КЛ 3х25 2 шт. | 6222246.6538 | 6471136.52 |  |  | 6222246.6538 | 6471136.52 |  |  | 6222246.6538 | 6471136.52 | 3111123.3269 | 3235568.26 | 6222246.6538 | 6471136.52 | 3111123.3269 | 3235568.26
|  |  | КЛ 3х25 3 шт. | 8334911.0136 | 8668307.4541 |  |  | 8334911.0136 | 8668307.4541 |  |  | 8334911.0136 | 8668307.4541 | 4167455.5068 | 4334153.7271 | 8334911.0136 | 8668307.4541 | 4167455.5068 | 4334153.7271
|  |  | КЛ 3х35 1 шт. | 3183604.6673 | 3310948.854 |  |  | 3183604.6673 | 3310948.854 |  |  | 3183604.6673 | 3310948.854 | 1591802.3337 | 1655474.427 | 3183604.6673 | 3310948.854 | 1591802.3337 | 1655474.427
|  |  | КЛ 3х35 2 шт. | 6358711.8025 | 6613060.2746 |  |  | 6358711.8025 | 6613060.2746 |  |  | 6358711.8025 | 6613060.2746 | 3179355.9013 | 3306530.1373 | 6358711.8025 | 6613060.2746 | 3179355.9013 | 3306530.1373
|  |  | КЛ 3х35 3 шт. | 8517776.3061 | 8858487.3584 |  |  | 8517776.3061 | 8858487.3584 |  |  | 8517776.3061 | 8858487.3584 | 4258888.1531 | 4429243.6792 | 8517776.3061 | 8858487.3584 | 4258888.1531 | 4429243.6792
|  |  | КЛ 3х50 1 шт. | 3329958.4138 | 3463156.7504 |  |  | 3329958.4138 | 3463156.7504 |  |  | 3329958.4138 | 3463156.7504 | 1664979.2069 | 1731578.3752 | 3329958.4138 | 3463156.7504 | 1664979.2069 | 1731578.3752
|  |  | КЛ 3х50 2 шт. | 6651386.8262 | 6917442.2992 |  |  | 6651386.8262 | 6917442.2992 |  |  | 6651386.8262 | 6917442.2992 | 3325693.4131 | 3458721.1496 | 6651386.8262 | 6917442.2992 | 3325693.4131 | 3458721.1496
|  |  | КЛ 3х50 3 шт. | 8909962.0749 | 9266360.5579 |  |  | 8909962.0749 | 9266360.5579 |  |  | 8909962.0749 | 9266360.5579 | 4454981.0374 | 4633180.2789 | 8909962.0749 | 9266360.5579 | 4454981.0374 | 4633180.2789
|  |  | КЛ 3х70 1 шт. | 3497158.2881 | 3637044.6196 |  |  | 3497158.2881 | 3637044.6196 |  |  | 3497158.2881 | 3637044.6196 | 1748579.144 | 1818522.3098 | 3497158.2881 | 3637044.6196 | 1748579.144 | 1818522.3098
|  |  | КЛ 3х70 2 шт. | 6985787.4009 | 7265218.897 |  |  | 6985787.4009 | 7265218.897 |  |  | 6985787.4009 | 7265218.897 | 3492893.7005 | 3632609.4485 | 6985787.4009 | 7265218.897 | 3492893.7005 | 3632609.4485
|  |  | КЛ 3х70 3 шт. | 9358049.8022 | 9732371.7943 |  |  | 9358049.8022 | 9732371.7943 |  |  | 9358049.8022 | 9732371.7943 | 4679024.9011 | 4866185.8971 | 9358049.8022 | 9732371.7943 | 4679024.9011 | 4866185.8971
|  |  | КЛ 3х95 1 шт. | 3868384.7565 | 4023120.1468 |  |  | 3868384.7565 | 4023120.1468 |  |  | 3868384.7565 | 4023120.1468 | 1934192.3783 | 2011560.0734 | 3868384.7565 | 4023120.1468 | 1934192.3783 | 2011560.0734
|  |  | КЛ 3х95 2 шт. | 7728247.6644 | 8037377.571 |  |  | 7728247.6644 | 8037377.571 |  |  | 7728247.6644 | 8037377.571 | 3864123.8322 | 4018688.7855 | 7728247.6644 | 8037377.571 | 3864123.8322 | 4018688.7855
|  |  | КЛ 3х95 3 шт. | 10352947.9799 | 10767065.8991 |  |  | 10352947.9799 | 10767065.8991 |  |  | 10352947.9799 | 10767065.8991 | 5176473.9899 | 5383532.9495 | 10352947.9799 | 10767065.8991 | 5176473.9899 | 5383532.9495
|  |  | КЛ 3х120 1 шт. | 3839685.2665 | 3993272.6771 |  |  | 3839685.2665 | 3993272.6771 |  |  | 3839685.2665 | 3993272.6771 | 1919842.6332 | 1996636.3386 | 3839685.2665 | 3993272.6771 | 1919842.6332 | 1996636.3386
|  |  | КЛ 3х120 2 шт. | 7670856.695 | 7977690.9628 |  |  | 7670856.695 | 7977690.9628 |  |  | 7670856.695 | 7977690.9628 | 3835428.3475 | 3988845.4814 | 7670856.695 | 7977690.9628 | 3835428.3475 | 3988845.4814
|  |  | КЛ 3х120 3 шт. | 10276053.7096 | 10687095.8579 |  |  | 10276053.7096 | 10687095.8579 |  |  | 10276053.7096 | 10687095.8579 | 5138026.8548 | 5343547.929 | 10276053.7096 | 10687095.8579 | 5138026.8548 | 5343547.929
|  |  | КЛ 3х150 1 шт. | 4303277.575 | 4475408.678 |  |  | 4303277.575 | 4475408.678 |  |  | 4303277.575 | 4475408.678 | 2151638.7875 | 2237704.339 | 4303277.575 | 4475408.678 | 2151638.7875 | 2237704.339
|  |  | КЛ 3х150 2 шт. | 8598001.089 | 8941921.1326 |  |  | 8598001.089 | 8941921.1326 |  |  | 8598001.089 | 8941921.1326 | 4299000.5445 | 4470960.5663 | 8598001.089 | 8941921.1326 | 4299000.5445 | 4470960.5663
|  |  | КЛ 3х150 3 шт. | 11518441.9102 | 11979179.5866 |  |  | 11518441.9102 | 11979179.5866 |  |  | 11518441.9102 | 11979179.5866 | 5759220.9551 | 5989589.7933 | 11518441.9102 | 11979179.5866 | 5759220.9551 | 5989589.7933
|  |  | КЛ 3х185 1 шт. | 4737977.344 | 4927496.4378 |  |  | 4737977.344 | 4927496.4378 |  |  | 4737977.344 | 4927496.4378 | 2368988.672 | 2463748.2189 | 4737977.344 | 4927496.4378 | 2368988.672 | 2463748.2189
|  |  | КЛ 3х185 2 шт. | 9467440.9922 | 9846138.6319 |  |  | 9467440.9922 | 9846138.6319 |  |  | 9467440.9922 | 9846138.6319 | 4733720.4961 | 4923069.316 | 9467440.9922 | 9846138.6319 | 4733720.4961 | 4923069.316
|  |  | КЛ 3х185 3 шт. | 12683476.8193 | 13190815.8921 |  |  | 12683476.8193 | 13190815.8921 |  |  | 12683476.8193 | 13190815.8921 | 6341738.4097 | 6595407.9461 | 12683476.8193 | 13190815.8921 | 6341738.4097 | 6595407.9461
|  |  | КЛ 3х240 1 шт. | 5262178.7883 | 5472665.9398 |  |  | 5262178.7883 | 5472665.9398 |  |  | 5262178.7883 | 5472665.9398 | 2631089.3941 | 2736332.9699 | 5262178.7883 | 5472665.9398 | 2631089.3941 | 2736332.9699
|  |  | КЛ 3х240 2 шт. | 10515835.7279 | 10936469.157 |  |  | 10515835.7279 | 10936469.157 |  |  | 10515835.7279 | 10936469.157 | 5257917.8639 | 5468234.5785 | 10515835.7279 | 10936469.157 | 5257917.8639 | 5468234.5785
|  |  | КЛ 3х240 3 шт. | 14088318.0633 | 14651850.7858 |  |  | 14088318.0633 | 14651850.7858 |  |  | 14088318.0633 | 14651850.7858 | 7044159.0316 | 7325925.3929 | 14088318.0633 | 14651850.7858 | 7044159.0316 | 7325925.3929
|  |  | КЛ 1 кабель в траншее с восстановлением дорожного покрытия | 5913771.0012 | 6150321.8412 |  |  | 5913771.0012 | 6150321.8412 |  |  | 5913771.0012 | 6150321.8412 | 2956885.5006 | 3075160.9206 | 5913771.0012 | 6150321.8412 | 2956885.5006 | 3075160.9206
|  |  | КЛ 2 кабеля в траншее с восстановлением дорожного покрытия | 8823025.9929 | 9175947.0326 |  |  | 8823025.9929 | 9175947.0326 |  |  | 8823025.9929 | 9175947.0326 | 4411512.9964 | 4587973.5163 | 8823025.9929 | 9175947.0326 | 4411512.9964 | 4587973.5163
|  |  | КЛ 3 кабеля в траншее с восстановлением дорожного покрытия | 11812254.2256 | 12284744.3946 |  |  | 11812254.2256 | 12284744.3946 |  |  | 11812254.2256 | 12284744.3946 | 5906127.1128 | 6142372.1973 | 11812254.2256 | 12284744.3946 | 5906127.1128 | 6142372.1973
|  |  | КЛ 4 кабеля в траншее с восстановлением дорожного покрытия | 14721509.2173 | 15310369.586 |  |  | 14721509.2173 | 15310369.586 |  |  | 14721509.2173 | 15310369.586 | 7360754.6086 | 7655184.793 | 14721509.2173 | 15310369.586 | 7360754.6086 | 7655184.793
|  |  | КЛ 5 кабелей в траншее с восстановлением дорожного покрытия | 19037057.4772 | 19798539.7763 |  |  | 19037057.4772 | 19798539.7763 |  |  | 19037057.4772 | 19798539.7763 | 9518528.7386 | 9899269.8881 | 19037057.4772 | 19798539.7763 | 9518528.7386 | 9899269.8881
|  |  | КЛ 6 кабелей в траншее с восстановлением дорожного покрытия | 21946352.0078 | 22824206.0881 |  |  | 21946352.0078 | 22824206.0881 |  |  | 21946352.0078 | 22824206.0881 | 10973176.0039 | 11412103.044 | 21946352.0078 | 22824206.0881 | 10973176.0039 | 11412103.044
|  |  | КЛ 1 кабель по эстакаде | 18196328.697 | 18924181.8449 |  |  | 18196328.697 | 18924181.8449 |  |  | 18196328.697 | 18924181.8449 | 9098164.3485 | 9462090.9224 | 18196328.697 | 18924181.8449 | 9098164.3485 | 9462090.9224
|  |  | КЛ 2 кабеля по эстакаде | 21551202.2122 | 22413250.3007 |  |  | 21551202.2122 | 22413250.3007 |  |  | 21551202.2122 | 22413250.3007 | 10775601.1061 | 11206625.1503 | 21551202.2122 | 22413250.3007 | 10775601.1061 | 11206625.1503
|  |  | КЛ 3 кабеля по эстакаде | 24906108.0546 | 25902352.3768 |  |  | 24906108.0546 | 25902352.3768 |  |  | 24906108.0546 | 25902352.3768 | 12453054.0273 | 12951176.1884 | 24906108.0546 | 25902352.3768 | 12453054.0273 | 12951176.1884
|  |  | КЛ 4 кабеля по эстакаде | 28261046.1094 | 29391487.9538 |  |  | 28261046.1094 | 29391487.9538 |  |  | 28261046.1094 | 29391487.9538 | 14130523.0547 | 14695743.9769 | 28261046.1094 | 29391487.9538 | 14130523.0547 | 14695743.9769
|  |  | КЛ 5 кабелей по эстакаде | 32676252.1842 | 33983302.2715 |  |  | 32676252.1842 | 33983302.2715 |  |  | 32676252.1842 | 33983302.2715 | 16338126.0921 | 16991651.1358 | 32676252.1842 | 33983302.2715 | 16338126.0921 | 16991651.1358
|  |  | КЛ 6 кабелей по эстакаде | 36032025.8712 | 37473306.9061 |  |  | 36032025.8712 | 37473306.9061 |  |  | 36032025.8712 | 37473306.9061 | 18016012.9356 | 18736653.453 | 36032025.8712 | 37473306.9061 | 18016012.9356 | 18736653.453
|  |  | КЛ 7 кабелей по эстакаде | 39387799.6733 | 40963311.6602 |  |  | 39387799.6733 | 40963311.6602 |  |  | 39387799.6733 | 40963311.6602 | 19693899.8366 | 20481655.8301 | 39387799.6733 | 40963311.6602 | 19693899.8366 | 20481655.8301
|  |  | КЛ 8 кабелей по эстакаде | 42743573.3603 | 44453316.2947 |  |  | 42743573.3603 | 44453316.2947 |  |  | 42743573.3603 | 44453316.2947 | 21371786.6802 | 22226658.1474 | 42743573.3603 | 44453316.2947 | 21371786.6802 | 22226658.1474
|  |  | КЛ 9 кабелей по эстакаде | 46254914.5375 | 48105111.119 |  |  | 46254914.5375 | 48105111.119 |  |  | 46254914.5375 | 48105111.119 | 23127457.2687 | 24052555.5595 | 46254914.5375 | 48105111.119 | 23127457.2687 | 24052555.5595
|  |  | КЛ 10 кабелей по эстакаде | 49499215.1609 | 51479183.7674 |  |  | 49499215.1609 | 51479183.7674 |  |  | 49499215.1609 | 51479183.7674 | 24749607.5805 | 25739591.8837 | 49499215.1609 | 51479183.7674 | 24749607.5805 | 25739591.8837
|  |  | КЛ 11 кабелей по эстакаде | 52743499.7357 | 54853239.7251 |  |  | 52743499.7357 | 54853239.7251 |  |  | 52743499.7357 | 54853239.7251 | 26371749.8679 | 27426619.8626 | 52743499.7357 | 54853239.7251 | 26371749.8679 | 27426619.8626
|  |  | КЛ 12 кабелей по эстакаде | 55987768.1469 | 58227278.8728 |  |  | 55987768.1469 | 58227278.8728 |  |  | 55987768.1469 | 58227278.8728 | 27993884.0734 | 29113639.4364 | 55987768.1469 | 58227278.8728 | 27993884.0734 | 29113639.4364
|  |  | КЛ 13 кабелей по эстакаде | 61945512.5278 | 64423333.0289 |  |  | 61945512.5278 | 64423333.0289 |  |  | 61945512.5278 | 64423333.0289 | 30972756.2639 | 32211666.5144 | 61945512.5278 | 64423333.0289 | 30972756.2639 | 32211666.5144
|  |  | КЛ 14 кабелей по эстакаде | 65300418.3702 | 67912435.105 |  |  | 65300418.3702 | 67912435.105 |  |  | 65300418.3702 | 67912435.105 | 32650209.1851 | 33956217.5525 | 65300418.3702 | 67912435.105 | 32650209.1851 | 33956217.5525
|  |  | КЛ 15 кабелей по эстакаде | 68655340.3763 | 71401553.9914 |  |  | 68655340.3763 | 71401553.9914 |  |  | 68655340.3763 | 71401553.9914 | 34327670.1882 | 35700776.9957 | 68655340.3763 | 71401553.9914 | 34327670.1882 | 35700776.9957
|  |  | КЛ 16 кабелей по эстакаде | 72010278.4311 | 74890689.5683 |  |  | 72010278.4311 | 74890689.5683 |  |  | 72010278.4311 | 74890689.5683 | 36005139.2155 | 37445344.7842 | 72010278.4311 | 74890689.5683 | 36005139.2155 | 37445344.7842
|  |  | КЛ 1 кабель в усиленных ж/б лотках | 21360856.7625 | 22215291.033 |  |  | 21360856.7625 | 22215291.033 |  |  | 21360856.7625 | 22215291.033 | 10680428.3812 | 11107645.5165 | 21360856.7625 | 22215291.033 | 10680428.3812 | 11107645.5165
|  |  | КЛ 2 кабеля в усиленных ж/б лотках | 24554231.9523 | 25536401.2304 |  |  | 24554231.9523 | 25536401.2304 |  |  | 24554231.9523 | 25536401.2304 | 12277115.9762 | 12768200.6152 | 24554231.9523 | 25536401.2304 | 12277115.9762 | 12768200.6152
|  |  | КЛ 3 кабеля в усиленных ж/б лотках | 27747614.5837 | 28857519.1671 |  |  | 27747614.5837 | 28857519.1671 |  |  | 27747614.5837 | 28857519.1671 | 13873807.2919 | 14428759.5835 | 27747614.5837 | 28857519.1671 | 13873807.2919 | 14428759.5835
|  |  | КЛ 4 кабеля в усиленных ж/б лотках | 31620774.8697 | 32885605.8645 |  |  | 31620774.8697 | 32885605.8645 |  |  | 31620774.8697 | 32885605.8645 | 15810387.4348 | 16442802.9322 | 31620774.8697 | 32885605.8645 | 15810387.4348 | 16442802.9322
|  |  | КЛ 5 кабелей в усиленных ж/б лотках | 34814150.1745 | 36206716.1814 |  |  | 34814150.1745 | 36206716.1814 |  |  | 34814150.1745 | 36206716.1814 | 17407075.0872 | 18103358.0907 | 34814150.1745 | 36206716.1814 | 17407075.0872 | 18103358.0907
|  |  | КЛ 6 кабелей в усиленных ж/б лотках | 38007548.8545 | 39527850.8087 |  |  | 38007548.8545 | 39527850.8087 |  |  | 38007548.8545 | 39527850.8087 | 19003774.4273 | 19763925.4043 | 38007548.8545 | 39527850.8087 | 19003774.4273 | 19763925.4043
|  |  | КЛ 1 кабель в не усиленных ж/б лотках | 13557115.2777 | 14099399.8888 |  |  | 13557115.2777 | 14099399.8888 |  |  | 13557115.2777 | 14099399.8888 | 6778557.6389 | 7049699.9444 | 13557115.2777 | 14099399.8888 | 6778557.6389 | 7049699.9444
|  |  | КЛ 2 кабеля в не усиленных ж/б лотках | 16750497.7941 | 17420517.7059 |  |  | 16750497.7941 | 17420517.7059 |  |  | 16750497.7941 | 17420517.7059 | 8375248.8971 | 8710258.8529 | 16750497.7941 | 17420517.7059 | 8375248.8971 | 8710258.8529
|  |  | КЛ 3 кабеля в не усиленных ж/б лотках | 19943873.0989 | 20741628.0229 |  |  | 19943873.0989 | 20741628.0229 |  |  | 19943873.0989 | 20741628.0229 | 9971936.5495 | 10370814.0114 | 19943873.0989 | 20741628.0229 | 9971936.5495 | 10370814.0114
|  |  | КЛ 4 кабеля в не усиленных ж/б лотках | 23137255.6153 | 24062745.84 |  |  | 23137255.6153 | 24062745.84 |  |  | 23137255.6153 | 24062745.84 | 11568627.8077 | 12031372.92 | 23137255.6153 | 24062745.84 | 11568627.8077 | 12031372.92
|  |  | КЛ 5 кабелей в не усиленных ж/б лотках | 27010432.0649 | 28090849.3475 |  |  | 27010432.0649 | 28090849.3475 |  |  | 27010432.0649 | 28090849.3475 | 13505216.0325 | 14045424.6738 | 27010432.0649 | 28090849.3475 | 13505216.0325 | 14045424.6738
|  |  | КЛ 6 кабелей в не усиленных ж/б лотках | 30203807.3697 | 31411959.6645 |  |  | 30203807.3697 | 31411959.6645 |  |  | 30203807.3697 | 31411959.6645 | 15101903.6849 | 15705979.8323 | 30203807.3697 | 31411959.6645 | 15101903.6849 | 15705979.8323
|  |  | КЛ 7 кабелей в не усиленных ж/б лотках | 33397189.8861 | 34733077.4816 |  |  | 33397189.8861 | 34733077.4816 |  |  | 33397189.8861 | 34733077.4816 | 16698594.9431 | 17366538.7408 | 33397189.8861 | 34733077.4816 | 16698594.9431 | 17366538.7408
|  |  | КЛ 8 кабелей в не усиленных ж/б лотках | 36590565.1909 | 38054187.7986 |  |  | 36590565.1909 | 38054187.7986 |  |  | 36590565.1909 | 38054187.7986 | 18295282.5955 | 19027093.8993 | 36590565.1909 | 38054187.7986 | 18295282.5955 | 19027093.8993
|  |  | КЛ 9 кабелей в не усиленных ж/б лотках | 40463741.6405 | 42082291.3062 |  |  | 40463741.6405 | 42082291.3062 |  |  | 40463741.6405 | 42082291.3062 | 20231870.8203 | 21041145.6531 | 40463741.6405 | 42082291.3062 | 20231870.8203 | 21041145.6531
|  |  | КЛ 1 кабель в металл. коробах под зданием | 9872572.0626 | 10267474.9451 |  |  | 9872572.0626 | 10267474.9451 |  |  | 9872572.0626 | 10267474.9451 | 4936286.0313 | 5133737.4725 | 9872572.0626 | 10267474.9451 | 4936286.0313 | 5133737.4725
|  |  | КЛ 2 кабеля в металл. коробах под зданием | 13205889.1389 | 13734124.7044 |  |  | 13205889.1389 | 13734124.7044 |  |  | 13205889.1389 | 13734124.7044 | 6602944.5694 | 6867062.3522 | 13205889.1389 | 13734124.7044 | 6602944.5694 | 6867062.3522
|  |  | КЛ 3 кабеля в металл. коробах под зданием | 17319670.3447 | 18012457.1585 |  |  | 17319670.3447 | 18012457.1585 |  |  | 17319670.3447 | 18012457.1585 | 8659835.1723 | 9006228.5792 | 17319670.3447 | 18012457.1585 | 8659835.1723 | 9006228.5792
|  |  | КЛ 4 кабеля в металл. коробах под зданием | 20653003.5846 | 21479123.728 |  |  | 20653003.5846 | 21479123.728 |  |  | 20653003.5846 | 21479123.728 | 10326501.7923 | 10739561.864 | 20653003.5846 | 21479123.728 | 10326501.7923 | 10739561.864
|  |  | КЛ 5 кабелей в металл. коробах под зданием | 24922858.8242 | 25919773.1771 |  |  | 24922858.8242 | 25919773.1771 |  |  | 24922858.8242 | 25919773.1771 | 12461429.4121 | 12959886.5886 | 24922858.8242 | 25919773.1771 | 12461429.4121 | 12959886.5886
|  |  | КЛ 6 кабелей в металл. коробах под зданием | 28256192.0641 | 29386439.7466 |  |  | 28256192.0641 | 29386439.7466 |  |  | 28256192.0641 | 29386439.7466 | 14128096.032 | 14693219.8733 | 28256192.0641 | 29386439.7466 | 14128096.032 | 14693219.8733
|  |  | Уровень напряжения 20 кВ КЛ с медными жилами в траншее | Территории, не относящиеся к территориям городских населенных пунктов | Территории городских населенных пунктов |  |  | Территории, не относящиеся к территориям городских населенных пунктов | Территории городских населенных пунктов |  |  | Территории, не относящиеся к территориям городских населенных пунктов | Территории городских населенных пунктов | Территории, не относящиеся к территориям городских населенных пунктов | Территории городских населенных пунктов | Территории, не относящиеся к территориям городских населенных пунктов | Территории городских населенных пунктов | Территории, не относящиеся к территориям городских населенных пунктов | Территории городских населенных пунктов
|  |  | КЛ 1 кабель в жб лотках | 8300824.6547 | 8632857.6409 |  |  | 8300824.6547 | 8632857.6409 |  |  | 8300824.6547 | 8632857.6409 | 4150412.3274 | 4316428.8205 | 8300824.6547 | 8632857.6409 | 4150412.3274 | 4316428.8205
|  |  | Уровень напряжения 20 кВ КЛ с алюминиевыми жилами в траншее | Территории, не относящиеся к территориям городских населенных пунктов | Территории городских населенных пунктов |  |  | Территории, не относящиеся к территориям городских населенных пунктов | Территории городских населенных пунктов |  |  | Территории, не относящиеся к территориям городских населенных пунктов | Территории городских населенных пунктов | Территории, не относящиеся к территориям городских населенных пунктов | Территории городских населенных пунктов | Территории, не относящиеся к территориям городских населенных пунктов | Территории городских населенных пунктов | Территории, не относящиеся к территориям городских населенных пунктов | Территории городских населенных пунктов
|  |  | КЛ 1 кабель в жб лотках | 7894733.9108 | 8210523.2672 |  |  | 7894733.9108 | 8210523.2672 |  |  | 7894733.9108 | 8210523.2672 | 3947366.9554 | 4105261.6336 | 7894733.9108 | 8210523.2672 | 3947366.9554 | 4105261.6336
|  |  | Уровень напряжения 35 кВ | Территории, не относящиеся к территориям городских населенных пунктов | Территории городских населенных пунктов |  |  | Территории, не относящиеся к территориям городских населенных пунктов | Территории городских населенных пунктов |  |  | Территории, не относящиеся к территориям городских населенных пунктов | Территории городских населенных пунктов | Территории, не относящиеся к территориям городских населенных пунктов | Территории городских населенных пунктов | Территории, не относящиеся к территориям городских населенных пунктов | Территории городских населенных пунктов | Территории, не относящиеся к территориям городских населенных пунктов | Территории городских населенных пунктов
|  |  | КЛ (1 цепь с AL жилой сеч 120 мм2, прокладка в земле (в лотках)) | 18746140.3976 | 19495986.0135 |  |  | 18746140.3976 | 19495986.0135 |  |  | 18746140.3976 | 19495986.0135 | 9373070.1988 | 9747993.0067 | 18746140.3976 | 19495986.0135 | 9373070.1988 | 9747993.0067
|  |  | Строительство КЛ (1 цепь с AL жилой сеч 240 мм2, прокладка в земле (в лотках)) | 20403501.9294 | 21219642.0066 |  |  | 20403501.9294 | 21219642.0066 |  |  | 20403501.9294 | 21219642.0066 | 10201750.9647 | 10609821.0033 | 20403501.9294 | 21219642.0066 | 10201750.9647 | 10609821.0033
|  |  | Строительство КЛ (1 цепь с AL жилой сеч 120 мм2, прокладка в земле (в лотках)) с выполнением специального перехода методом ГНБ | 28243366.7375 | 29373101.407 |  |  | 28243366.7375 | 29373101.407 |  |  | 28243366.7375 | 29373101.407 | 14121683.3688 | 14686550.7035 | 28243366.7375 | 29373101.407 | 14121683.3688 | 14686550.7035
|  |  | Строительство КЛ (1 цепь с AL жилой сеч 240 мм2, прокладка в земле (в лотках))с выполнением специального перехода методом ГНБ | 29735193.9121 | 30924601.6685 |  |  | 29735193.9121 | 30924601.6685 |  |  | 29735193.9121 | 30924601.6685 | 14867596.956 | 15462300.8343 | 29735193.9121 | 30924601.6685 | 14867596.956 | 15462300.8343
|  |  | Уровень напряжения 110 кВ | Территории, не относящиеся к территориям городских населенных пунктов | Территории городских населенных пунктов |  |  | Территории, не относящиеся к территориям городских населенных пунктов | Территории городских населенных пунктов |  |  | Территории, не относящиеся к территориям городских населенных пунктов | Территории городских населенных пунктов | Территории, не относящиеся к территориям городских населенных пунктов | Территории городских населенных пунктов | Территории, не относящиеся к территориям городских населенных пунктов | Территории городских населенных пунктов | Территории, не относящиеся к территориям городских населенных пунктов | Территории городских населенных пунктов
|  |  | Строительство КЛ (1 цепь с AL жилой сеч 185мм2, прокладка в земле (в лотках)) | 40099372.8314 | 41703347.7447 |  |  | 40099372.8314 | 41703347.7447 |  |  | 40099372.8314 | 41703347.7447 | 20049686.4157 | 20851673.8723 | 40099372.8314 | 41703347.7447 | 20049686.4157 | 20851673.8723
|  |  | Строительство КЛ (1 цепь с AL жилой сеч 300 мм2, прокладка в земле (в лотках) с ВОЛС | 84004925.0493 | 87365122.0513 |  |  | 84004925.0493 | 87365122.0513 |  |  | 84004925.0493 | 87365122.0513 | 42002462.5247 | 43682561.0256 | 84004925.0493 | 87365122.0513 | 42002462.5247 | 43682561.0256
|  |  | Строительство КЛ (1 цепь с AL жилой сеч 550мм2) в траншее с ВОЛС | 102737688.6312 | 106847196.1764 |  |  | 102737688.6312 | 106847196.1764 |  |  | 102737688.6312 | 106847196.1764 | 51368844.3156 | 53423598.0882 | 102737688.6312 | 106847196.1764 | 51368844.3156 | 53423598.0882
|  |  | Строительство КЛ (1 цепь с AL жилой сеч 185мм2, прокладка в земле (в лотках)) с выполнением специального перехода методом ГНБ с ВОЛС | 48868248.713 | 50822978.6616 |  |  | 48868248.713 | 50822978.6616 |  |  | 48868248.713 | 50822978.6616 | 24434124.3565 | 25411489.3308 | 48868248.713 | 50822978.6616 | 24434124.3565 | 25411489.3308
|  |  | Строительство КЛ (1 цепь с AL жилой сеч 300мм2, прокладка в земле (в лотках)) с выполнением специального перехода методом ГНБ с ВОЛС | 91292339.8329 | 94944033.4263 |  |  | 91292339.8329 | 94944033.4263 |  |  | 91292339.8329 | 94944033.4263 | 45646169.9165 | 47472016.7131 | 91292339.8329 | 94944033.4263 | 45646169.9165 | 47472016.7131
|  |  | Строительство КЛ (1 цепь с AL жилой сеч 550мм2, прокладка в земле (в лотках) с выполнением специального перехода методом ГНБ с ВОЛС | 107860982.2515 | 112175421.5415 |  |  | 107860982.2515 | 112175421.5415 |  |  | 107860982.2515 | 112175421.5415 | 53930491.1257 | 56087710.7708 | 107860982.2515 | 112175421.5415 | 53930491.1257 | 56087710.7708
|  | ВЛ | Уровень напряжения 0,4 кВ | Территории, не относящиеся к территориям городских населенных пунктов | Территории городских населенных пунктов |  |  | Территории, не относящиеся к территориям городских населенных пунктов | Территории городских населенных пунктов |  |  | Территории, не относящиеся к территориям городских населенных пунктов | Территории городских населенных пунктов | Территории, не относящиеся к территориям городских населенных пунктов | Территории городских населенных пунктов | Территории, не относящиеся к территориям городских населенных пунктов | Территории городских населенных пунктов | Территории, не относящиеся к территориям городских населенных пунктов | Территории городских населенных пунктов
|  |  | Строительство ВЛ АС до 35 на деревянных опорах количество цепей 1 шт. | 1843254.1088 | 1916984.2732 |  |  | 1843254.1088 | 1916984.2732 |  |  | 1843254.1088 | 1916984.2732 | 921627.0544 | 958492.1366 | 1843254.1088 | 1916984.2732 | 921627.0544 | 958492.1366
|  |  | Строительство ВЛ АС до 35 на ж/б опорах количество цепей 1 шт. | 2643122.1372 | 2748847.0226 |  |  | 2643122.1372 | 2748847.0226 |  |  | 2643122.1372 | 2748847.0226 | 1321561.0686 | 1374423.5113 | 2643122.1372 | 2748847.0226 | 1321561.0686 | 1374423.5113
|  |  | Строительство ВЛ АС до 70 на деревянных опорах количество цепей 1 шт. | 1978332.8813 | 2057466.1966 |  |  | 1978332.8813 | 2057466.1966 |  |  | 1978332.8813 | 2057466.1966 | 989166.4407 | 1028733.0983 | 1978332.8813 | 2057466.1966 | 989166.4407 | 1028733.0983
|  |  | Строительство ВЛ АС до 70 на ж/б опорах количество цепей 1 шт. | 2802743.9815 | 2914853.7408 |  |  | 2802743.9815 | 2914853.7408 |  |  | 2802743.9815 | 2914853.7408 | 1401371.9908 | 1457426.8704 | 2802743.9815 | 2914853.7408 | 1401371.9908 | 1457426.8704
|  |  | Строительство ВЛ АС до 95 на деревянных опорах количество цепей 1 шт. | 2055518.3301 | 2137739.0633 |  |  | 2055518.3301 | 2137739.0633 |  |  | 2055518.3301 | 2137739.0633 | 1027759.1651 | 1068869.5317 | 2055518.3301 | 2137739.0633 | 1027759.1651 | 1068869.5317
|  |  | Строительство ВЛ АС до 95 на ж/б опорах количество цепей 1 шт. | 2899210.6229 | 3015179.0478 |  |  | 2899210.6229 | 3015179.0478 |  |  | 2899210.6229 | 3015179.0478 | 1449605.3115 | 1507589.5239 | 2899210.6229 | 3015179.0478 | 1449605.3115 | 1507589.5239
|  |  | Строительство ВЛ СИП до 35 на ж/б опорах количество цепей 1 шт. | 3807830.5441 | 3960143.7658 |  |  | 3807830.5441 | 3960143.7658 |  |  | 3807830.5441 | 3960143.7658 | 1903915.272 | 1980071.8829 | 3807830.5441 | 3960143.7658 | 1903915.272 | 1980071.8829
|  |  | Строительство ВЛ СИП до 35 на ж/б опорах количество цепей 2 шт. | 4187734.2083 | 4355243.5766 |  |  | 4187734.2083 | 4355243.5766 |  |  | 4187734.2083 | 4355243.5766 | 2093867.1042 | 2177621.7883 | 4187734.2083 | 4355243.5766 | 2093867.1042 | 2177621.7883
|  |  | Строительство ВЛ СИП 50 на ж/б опорах количество цепей 1 шт. | 4319993.9136 | 4492793.6701 |  |  | 4319993.9136 | 4492793.6701 |  |  | 4319993.9136 | 4492793.6701 | 2159996.9568 | 2246396.8351 | 4319993.9136 | 4492793.6701 | 2159996.9568 | 2246396.8351
|  |  | Строительство ВЛ СИП 50 на ж/б опорах количество цепей 2 шт. | 6552911.1973 | 6815027.6451 |  |  | 6552911.1973 | 6815027.6451 |  |  | 6552911.1973 | 6815027.6451 | 3276455.5986 | 3407513.8226 | 6552911.1973 | 6815027.6451 | 3276455.5986 | 3407513.8226
|  |  | Строительство ВЛ СИП 70 на ж/б опорах количество цепей 1 шт. | 4028831.0855 | 4189984.3289 |  |  | 4028831.0855 | 4189984.3289 |  |  | 4028831.0855 | 4189984.3289 | 2014415.5427 | 2094992.1644 | 4028831.0855 | 4189984.3289 | 2014415.5427 | 2094992.1644
|  |  | Строительство ВЛ СИП 70 на ж/б опорах количество цепей 2 шт. | 6954611.3769 | 7232795.832 |  |  | 6954611.3769 | 7232795.832 |  |  | 6954611.3769 | 7232795.832 | 3477305.6885 | 3616397.916 | 6954611.3769 | 7232795.832 | 3477305.6885 | 3616397.916
|  |  | Строительство одноцепной ВЛ проводом марки СИП на деревянных опорах с жб приставками | 5317818.6014 | 5530531.3455 |  |  | 5317818.6014 | 5530531.3455 |  |  | 5317818.6014 | 5530531.3455 | 2658909.3007 | 2765265.6727 | 5317818.6014 | 5530531.3455 | 2658909.3007 | 2765265.6727
|  |  | Строительство двухцепной ВЛ проводом марки СИП на деревянных опорах с жб приставками | 5569834.6458 | 5792628.0316 |  |  | 5569834.6458 | 5792628.0316 |  |  | 5569834.6458 | 5792628.0316 | 2784917.3229 | 2896314.0158 | 5569834.6458 | 5792628.0316 | 2784917.3229 | 2896314.0158
|  |  | Строительство трехцепной ВЛ проводом марки СИП на деревянных опорах с жб приставками | 7412065.4383 | 7708548.0558 |  |  | 7412065.4383 | 7708548.0558 |  |  | 7412065.4383 | 7708548.0558 | 3706032.7191 | 3854274.0279 | 7412065.4383 | 7708548.0558 | 3706032.7191 | 3854274.0279
|  |  | Строительство четырехцепной ВЛ проводом марки СИП на деревянных опорах с жб приставками | 8526156.8665 | 8867203.1411 |  |  | 8526156.8665 | 8867203.1411 |  |  | 8526156.8665 | 8867203.1411 | 4263078.4332 | 4433601.5706 | 8526156.8665 | 8867203.1411 | 4263078.4332 | 4433601.5706
|  |  | Строительство одноцепной ВЛ проводом марки СИП на металлических опорах | 14425757.175 | 15002787.462 |  |  | 14425757.175 | 15002787.462 |  |  | 14425757.175 | 15002787.462 | 7212878.5875 | 7501393.731 | 14425757.175 | 15002787.462 | 7212878.5875 | 7501393.731
|  |  | Строительство двухцепной ВЛ проводом марки СИП на металлических опорах | 15570924.6436 | 16193761.6293 |  |  | 15570924.6436 | 16193761.6293 |  |  | 15570924.6436 | 16193761.6293 | 7785462.3218 | 8096880.8146 | 15570924.6436 | 16193761.6293 | 7785462.3218 | 8096880.8146
|  |  | Строительство трехцепной ВЛ проводом марки СИП на металлических опорах | 15524847.0417 | 16145840.9234 |  |  | 15524847.0417 | 16145840.9234 |  |  | 15524847.0417 | 16145840.9234 | 7762423.5208 | 8072920.4617 | 15524847.0417 | 16145840.9234 | 7762423.5208 | 8072920.4617
|  |  | Строительство четырхцепной ВЛ проводом марки СИП на металлических опорах | 16638938.4699 | 17304496.0087 |  |  | 16638938.4699 | 17304496.0087 |  |  | 16638938.4699 | 17304496.0087 | 8319469.2349 | 8652248.0043 | 16638938.4699 | 17304496.0087 | 8319469.2349 | 8652248.0043
|  |  | Уровень напряжения 6-10 кВ | Территории, не относящиеся к территориям городских населенных пунктов | Территории городских населенных пунктов |  |  | Территории, не относящиеся к территориям городских населенных пунктов | Территории городских населенных пунктов |  |  | Территории, не относящиеся к территориям городских населенных пунктов | Территории городских населенных пунктов | Территории, не относящиеся к территориям городских населенных пунктов | Территории городских населенных пунктов | Территории, не относящиеся к территориям городских населенных пунктов | Территории городских населенных пунктов | Территории, не относящиеся к территориям городских населенных пунктов | Территории городских населенных пунктов
|  |  | Строительство ВЛ АС до 35 на деревянных опорах количество цепей 1 шт. | 2855349.406 | 2969563.3822 |  |  | 2855349.406 | 2969563.3822 |  |  | 2855349.406 | 2969563.3822 | 1427674.703 | 1484781.6911 | 2855349.406 | 2969563.3822 | 1427674.703 | 1484781.6911
|  |  | Строительство ВЛ АС до 35 на ж/б опорах количество цепей 1 шт. | 3555234.7504 | 3697444.1404 |  |  | 3555234.7504 | 3697444.1404 |  |  | 3555234.7504 | 3697444.1404 | 1777617.3752 | 1848722.0702 | 3555234.7504 | 3697444.1404 | 1777617.3752 | 1848722.0702
|  |  | ВЛ АС 50 на ж/б опорах количество цепей 1 шт. | 3944645.615 | 4102431.4396 |  |  | 3944645.615 | 4102431.4396 |  |  | 3944645.615 | 4102431.4396 | 1972322.8075 | 2051215.7198 | 3944645.615 | 4102431.4396 | 1972322.8075 | 2051215.7198
|  |  | Строительство ВЛ АС 70 на ж/б опорах количество цепей 1 шт. | 4283162.3521 | 4454488.8462 |  |  | 4283162.3521 | 4454488.8462 |  |  | 4283162.3521 | 4454488.8462 | 2141581.176 | 2227244.4231 | 4283162.3521 | 4454488.8462 | 2141581.176 | 2227244.4231
|  |  | Строительство ВЛ АС 70 на ж/б опорах количество цепей 2 шт. | 6733587.4851 | 7002930.9845 |  |  | 6733587.4851 | 7002930.9845 |  |  | 6733587.4851 | 7002930.9845 | 3366793.7425 | 3501465.4922 | 6733587.4851 | 7002930.9845 | 3366793.7425 | 3501465.4922
|  |  | Строительство ВЛ АС до 95 на ж/б опорах количество цепей 1 шт. | 8171925.2083 | 8498802.2166 |  |  | 8171925.2083 | 8498802.2166 |  |  | 8171925.2083 | 8498802.2166 | 4085962.6042 | 4249401.1083 | 8171925.2083 | 8498802.2166 | 4085962.6042 | 4249401.1083
|  |  | Строительство ВЛ СИП 50 на ж/б опорах количество цепей 1 шт. | 4648017.3683 | 4833938.063 |  |  | 4648017.3683 | 4833938.063 |  |  | 4648017.3683 | 4833938.063 | 2324008.6841 | 2416969.0315 | 4648017.3683 | 4833938.063 | 2324008.6841 | 2416969.0315
|  |  | Строительство ВЛ СИП 70 на ж/б опорах количество цепей 1 шт. | 5607483.8905 | 5831783.2461 |  |  | 5607483.8905 | 5831783.2461 |  |  | 5607483.8905 | 5831783.2461 | 2803741.9452 | 2915891.623 | 5607483.8905 | 5831783.2461 | 2803741.9452 | 2915891.623
|  |  | Строительство ВЛ СИП 70 на ж/б опорах количество цепей 2 шт. | 6930040.0655 | 7207241.6681 |  |  | 6930040.0655 | 7207241.6681 |  |  | 6930040.0655 | 7207241.6681 | 3465020.0328 | 3603620.8341 | 6930040.0655 | 7207241.6681 | 3465020.0328 | 3603620.8341
|  |  | Строительство ВЛ СИП 70 на металлических опорах количество цепей 1 шт | 6763410.312 | 7033946.7244 |  |  | 6763410.312 | 7033946.7244 |  |  | 6763410.312 | 7033946.7244 | 3381705.156 | 3516973.3622 | 6763410.312 | 7033946.7244 | 3381705.156 | 3516973.3622
|  |  | Строительство одноцепной ВЛ проводом марки СИП на деревянных опорах с жб приставками | 5397575.2153 | 5613478.2239 |  |  | 5397575.2153 | 5613478.2239 |  |  | 5397575.2153 | 5613478.2239 | 2698787.6076 | 2806739.112 | 5397575.2153 | 5613478.2239 | 2698787.6076 | 2806739.112
|  |  | Строительство двухцепной ВЛ проводом марки СИП на деревянных опорах с жб приставками | 6676194.4947 | 6943242.2745 |  |  | 6676194.4947 | 6943242.2745 |  |  | 6676194.4947 | 6943242.2745 | 3338097.2474 | 3471621.1373 | 6676194.4947 | 6943242.2745 | 3338097.2474 | 3471621.1373
|  |  | Строительство трехцепной ВЛ проводом марки СИП на деревянных опорах с жб приставками | 8774402.3316 | 9125378.4248 |  |  | 8774402.3316 | 9125378.4248 |  |  | 8774402.3316 | 9125378.4248 | 4387201.1658 | 4562689.2124 | 8774402.3316 | 9125378.4248 | 4387201.1658 | 4562689.2124
|  |  | Строительство четырехцепной ВЛ проводом марки СИП на деревянных опорах с жб приставками | 10517675.4015 | 10938382.4175 |  |  | 10517675.4015 | 10938382.4175 |  |  | 10517675.4015 | 10938382.4175 | 5258837.7007 | 5469191.2088 | 10517675.4015 | 10938382.4175 | 5258837.7007 | 5469191.2088
|  |  | Строительство одноцепной ВЛ проводом марки СИП на металлических опорах | 14425919.2633 | 15002956.0338 |  |  | 14425919.2633 | 15002956.0338 |  |  | 14425919.2633 | 15002956.0338 | 7212959.6316 | 7501478.0169 | 14425919.2633 | 15002956.0338 | 7212959.6316 | 7501478.0169
|  |  | Строительство двухцепной ВЛ проводом марки СИП на металлических опорах | 15157862.8771 | 15764177.3921 |  |  | 15157862.8771 | 15764177.3921 |  |  | 15157862.8771 | 15764177.3921 | 7578931.4385 | 7882088.6961 | 15157862.8771 | 15764177.3921 | 7578931.4385 | 7882088.6961
|  |  | Строительство трехцепной ВЛ проводом марки СИП на металлических опорах | 18157387.1767 | 18883682.6637 |  |  | 18157387.1767 | 18883682.6637 |  |  | 18157387.1767 | 18883682.6637 | 9078693.5883 | 9441841.3319 | 18157387.1767 | 18883682.6637 | 9078693.5883 | 9441841.3319
|  |  | Строительство четырехцепной ВЛ проводом марки СИП на металлических опорах | 20149005.1106 | 20954965.315 |  |  | 20149005.1106 | 20954965.315 |  |  | 20149005.1106 | 20954965.315 | 10074502.5553 | 10477482.6575 | 20149005.1106 | 20954965.315 | 10074502.5553 | 10477482.6575
|  |  | Уровень напряжения 35 кВ | Территории, не относящиеся к территориям городских населенных пунктов | Территории городских населенных пунктов |  |  | Территории, не относящиеся к территориям городских населенных пунктов | Территории городских населенных пунктов |  |  | Территории, не относящиеся к территориям городских населенных пунктов | Территории городских населенных пунктов | Территории, не относящиеся к территориям городских населенных пунктов | Территории городских населенных пунктов | Территории, не относящиеся к территориям городских населенных пунктов | Территории городских населенных пунктов | Территории, не относящиеся к территориям городских населенных пунктов | Территории городских населенных пунктов
|  |  | Строительство ВЛ АС 95 на ж/б опорах количество цепей 1 шт. | 7947392.5927 | 8265288.2964 |  |  | 7947392.5927 | 8265288.2964 |  |  | 7947392.5927 | 8265288.2964 | 3973696.2963 | 4132644.1482 | 7947392.5927 | 8265288.2964 | 3973696.2963 | 4132644.1482
|  |  | Строительство ВЛ АС 95 на металлических опорах количество цепей 1 шт. | 11148552.1008 | 11594494.1849 |  |  | 11148552.1008 | 11594494.1849 |  |  | 11148552.1008 | 11594494.1849 | 5574276.0504 | 5797247.0924 | 11148552.1008 | 11594494.1849 | 5574276.0504 | 5797247.0924
|  |  | Строительство ВЛ АС 95 на ж/б опорах количество цепей 2 шт. | 12067680.7675 | 12550387.9982 |  |  | 12067680.7675 | 12550387.9982 |  |  | 12067680.7675 | 12550387.9982 | 6033840.3837 | 6275193.9991 | 12067680.7675 | 12550387.9982 | 6033840.3837 | 6275193.9991
|  |  | Строительство ВЛ АС 95 на металлических опорах количество цепей 2 шт. | 14072588.7751 | 14635492.3261 |  |  | 14072588.7751 | 14635492.3261 |  |  | 14072588.7751 | 14635492.3261 | 7036294.3876 | 7317746.1631 | 14072588.7751 | 14635492.3261 | 7036294.3876 | 7317746.1631
|  |  | Строительство ВЛ АС 150 на ж/б опорах количество цепей 1 шт. | 10111922.4447 | 10516399.3425 |  |  | 10111922.4447 | 10516399.3425 |  |  | 10111922.4447 | 10516399.3425 | 5055961.2224 | 5258199.6712 | 10111922.4447 | 10516399.3425 | 5055961.2224 | 5258199.6712
|  |  | Строительство ВЛ АС 150 на металлических опорах количество цепей 1 шт. | 13244670.3453 | 13774457.1591 |  |  | 13244670.3453 | 13774457.1591 |  |  | 13244670.3453 | 13774457.1591 | 6622335.1726 | 6887228.5795 | 13244670.3453 | 13774457.1591 | 6622335.1726 | 6887228.5795
|  |  | Строительство ВЛ АС 150 на ж/б опорах количество цепей 2 шт. | 14960138.2212 | 15558543.75 |  |  | 14960138.2212 | 15558543.75 |  |  | 14960138.2212 | 15558543.75 | 7480069.1106 | 7779271.875 | 14960138.2212 | 15558543.75 | 7480069.1106 | 7779271.875
|  |  | Строительство ВЛ АС 150 на металлических опорах количество цепей 2 шт. | 17349181.402 | 18043148.6581 |  |  | 17349181.402 | 18043148.6581 |  |  | 17349181.402 | 18043148.6581 | 8674590.701 | 9021574.329 | 17349181.402 | 18043148.6581 | 8674590.701 | 9021574.329
|  |  | Строительство ВЛ АС 70-150 цепей 1 шт. | 19419567.825 | 20196350.538 |  |  | 19419567.825 | 20196350.538 |  |  | 19419567.825 | 20196350.538 | 9709783.9125 | 10098175.269 | 19419567.825 | 20196350.538 | 9709783.9125 | 10098175.269
|  |  | Строительство ВЛ АС 120 на ж/б опорах количество цепей 1 шт. | 11493031.9649 | 11952753.2435 |  |  | 11493031.9649 | 11952753.2435 |  |  | 11493031.9649 | 11952753.2435 | 5746515.9824 | 5976376.6217 | 11493031.9649 | 11952753.2435 | 5746515.9824 | 5976376.6217
|  |  | Строительство ВЛ АС 120 на металлических опорах количество цепей 1 шт. | 14559148.0047 | 15141513.9249 |  |  | 14559148.0047 | 15141513.9249 |  |  | 14559148.0047 | 15141513.9249 | 7279574.0023 | 7570756.9624 | 14559148.0047 | 15141513.9249 | 7279574.0023 | 7570756.9624
|  |  | Строительство ВЛ АС 120 на ж/б опорах количество цепей 2 шт. | 15987903.9161 | 16627420.0728 |  |  | 15987903.9161 | 16627420.0728 |  |  | 15987903.9161 | 16627420.0728 | 7993951.9581 | 8313710.0364 | 15987903.9161 | 16627420.0728 | 7993951.9581 | 8313710.0364
|  |  | Строительство ВЛ АС 120 на металлических опорах количество цепей 2 шт. | 18326167.7207 | 19059214.4295 |  |  | 18326167.7207 | 19059214.4295 |  |  | 18326167.7207 | 19059214.4295 | 9163083.8603 | 9529607.2148 | 18326167.7207 | 19059214.4295 | 9163083.8603 | 9529607.2148
|  |  | Уровень напряжения 110 кВ | Территории, не относящиеся к территориям городских населенных пунктов | Территории городских населенных пунктов |  |  | Территории, не относящиеся к территориям городских населенных пунктов | Территории городских населенных пунктов |  |  | Территории, не относящиеся к территориям городских населенных пунктов | Территории городских населенных пунктов | Территории, не относящиеся к территориям городских населенных пунктов | Территории городских населенных пунктов | Территории, не относящиеся к территориям городских населенных пунктов | Территории городских населенных пунктов | Территории, не относящиеся к территориям городских населенных пунктов | Территории городских населенных пунктов
|  |  | Строительство ВЛ 110 кВ АС 95 на металлических опорах количество цепей 1шт. | 16983113.377 | 17662437.9121 |  |  | 16983113.377 | 17662437.9121 |  |  | 16983113.377 | 17662437.9121 | 8491556.6885 | 8831218.9561 | 16983113.377 | 17662437.9121 | 8491556.6885 | 8831218.9561
|  |  | Строительство ВЛ 110 кВ АС 95 на жб опорах количество цепей 1 шт. | 14294621.0075 | 14866405.8478 |  |  | 14294621.0075 | 14866405.8478 |  |  | 14294621.0075 | 14866405.8478 | 7147310.5037 | 7433202.9239 | 14294621.0075 | 14866405.8478 | 7147310.5037 | 7433202.9239
|  |  | Строительство ВЛ 1 10 кВ АС до 150 на металлических опорах количество цепей 1шт. | 17637924.9935 | 18343441.9933 |  |  | 17637924.9935 | 18343441.9933 |  |  | 17637924.9935 | 18343441.9933 | 8818962.4968 | 9171720.9966 | 17637924.9935 | 18343441.9933 | 8818962.4968 | 9171720.9966
|  |  | Строительство ВЛ 110 кВ АС 185-240 на металлических опорах количество цепей 1 шт. | 19332539.6719 | 20105841.2588 |  |  | 19332539.6719 | 20105841.2588 |  |  | 19332539.6719 | 20105841.2588 | 9666269.836 | 10052920.6294 | 19332539.6719 | 20105841.2588 | 9666269.836 | 10052920.6294
|  |  | Строительство ВЛ 110 кВ АС 95 на ж/б опорах количество цепей 2 шт. | 26394898.2536 | 27450694.1838 |  |  | 26394898.2536 | 27450694.1838 |  |  | 26394898.2536 | 27450694.1838 | 13197449.1268 | 13725347.0919 | 26394898.2536 | 27450694.1838 | 13197449.1268 | 13725347.0919
|  |  | Строительство ВЛ 110 кВ АС 95 на металлических опорах количество цепей 2 шт | 24799156.2662 | 25791122.5168 |  |  | 24799156.2662 | 25791122.5168 |  |  | 24799156.2662 | 25791122.5168 | 12399578.1331 | 12895561.2584 | 24799156.2662 | 25791122.5168 | 12399578.1331 | 12895561.2584
|  |  | Строительство ВЛ АС 150 на металлических опорах количество цепей 1 шт. | 14244491.7904 | 14814271.462 |  |  | 14244491.7904 | 14814271.462 |  |  | 14244491.7904 | 14814271.462 | 7122245.8952 | 7407135.731 | 14244491.7904 | 14814271.462 | 7122245.8952 | 7407135.731
|  |  | Строительство ВЛ АС 150 на ж/б опорах количество цепей 2 шт. | 14960138.2212 | 15558543.75 |  |  | 14960138.2212 | 15558543.75 |  |  | 14960138.2212 | 15558543.75 | 7480069.1106 | 7779271.875 | 14960138.2212 | 15558543.75 | 7480069.1106 | 7779271.875
|  |  | Строительство ВЛ АС 150 на металлических опорах количество цепей 2 шт. | 17349181.402 | 18043148.6581 |  |  | 17349181.402 | 18043148.6581 |  |  | 17349181.402 | 18043148.6581 | 8674590.701 | 9021574.329 | 17349181.402 | 18043148.6581 | 8674590.701 | 9021574.329
|  |  | Строительство ВЛ 110 кВ АС 185-240 на металлических опорах количество цепей 2шт. | 27743565.4069 | 28853308.0231 |  |  | 27743565.4069 | 28853308.0231 |  |  | 27743565.4069 | 28853308.0231 | 13871782.7034 | 14426654.0116 | 27743565.4069 | 28853308.0231 | 13871782.7034 | 14426654.0116
|  |  | Уровень напряжения 220 кВ | Территории, не относящиеся к территориям городских населенных пунктов | Территории городских населенных пунктов |  |  | Территории, не относящиеся к территориям городских населенных пунктов | Территории городских населенных пунктов |  |  | Территории, не относящиеся к территориям городских населенных пунктов | Территории городских населенных пунктов | Территории, не относящиеся к территориям городских населенных пунктов | Территории городских населенных пунктов | Территории, не относящиеся к территориям городских населенных пунктов | Территории городских населенных пунктов | Территории, не относящиеся к территориям городских населенных пунктов | Территории городских населенных пунктов
|  |  | Строительство ВЛ АС400-500 цепей 1 шт. | 42526616.8959 | 37481086.0777 |  |  | 42526616.8959 | 37481086.0777 |  |  | 42526616.8959 | 37481086.0777 | 21263308.448 | 22113840.7859 | 42526616.8959 | 37481086.0777 | 21263308.448 | 22113840.7859
1000 | Нет | КЛ | Уровень напряжения 0,4 кВ КЛ с медными жилами в траншее | Территории, не относящиеся к территориям городских населенных пунктов | Территории городских населенных пунктов | 13065.47 |  | Территории, не относящиеся к территориям городских населенных пунктов | Территории городских населенных пунктов | 13065.47 |  | Территории, не относящиеся к территориям городских населенных пунктов | Территории городских населенных пунктов | Территории, не относящиеся к территориям городских населенных пунктов | Территории городских населенных пунктов | Территории, не относящиеся к территориям городских населенных пунктов | Территории городских населенных пунктов | Территории, не относящиеся к территориям городских населенных пунктов | Территории городских населенных пунктов
|  |  | КЛ 3х10 1 шт. | 3258776.0645 | 3389127.1071 |  |  | 3258776.0645 | 3389127.1071 |  |  | 3258776.0645 | 3389127.1071 | 1629388.0323 | 1694563.5536 | 3258776.0645 | 3389127.1071 | 1629388.0323 | 1694563.5536
|  |  | КЛ 3х10 2 шт. | 6506168.266 | 6766414.9967 |  |  | 6506168.266 | 6766414.9967 |  |  | 6506168.266 | 6766414.9967 | 3253084.133 | 3383207.4983 | 6506168.266 | 6766414.9967 | 3253084.133 | 3383207.4983
|  |  | КЛ 3х10 3 шт. | 8714390.4793 | 9062966.0985 |  |  | 8714390.4793 | 9062966.0985 |  |  | 8714390.4793 | 9062966.0985 | 4357195.2397 | 4531483.0492 | 8714390.4793 | 9062966.0985 | 4357195.2397 | 4531483.0492
|  |  | КЛ 3х10 4 шт. | 11677301.3803 | 12144393.4355 |  |  | 11677301.3803 | 12144393.4355 |  |  | 11677301.3803 | 12144393.4355 | 5838650.6901 | 6072196.7177 | 11677301.3803 | 12144393.4355 | 5838650.6901 | 6072196.7177
|  |  | КЛ 3х10 5 шт. | 15647586.4588 | 16273489.9172 |  |  | 15647586.4588 | 16273489.9172 |  |  | 15647586.4588 | 16273489.9172 | 7823793.2294 | 8136744.9586 | 15647586.4588 | 16273489.9172 | 7823793.2294 | 8136744.9586
|  |  | КЛ 3х10 6 шт. | 20967771.6804 | 21806482.5476 |  |  | 20967771.6804 | 21806482.5476 |  |  | 20967771.6804 | 21806482.5476 | 10483885.8402 | 10903241.2738 | 20967771.6804 | 21806482.5476 | 10483885.8402 | 10903241.2738
|  |  | КЛ 3х16 1 шт. | 3361027.5049 | 3495468.605 |  |  | 3361027.5049 | 3495468.605 |  |  | 3361027.5049 | 3495468.605 | 1680513.7524 | 1747734.3025 | 3361027.5049 | 3495468.605 | 1680513.7524 | 1747734.3025
|  |  | КЛ 3х16 2 шт. | 6710682.5518 | 6979109.8539 |  |  | 6710682.5518 | 6979109.8539 |  |  | 6710682.5518 | 6979109.8539 | 3355341.2759 | 3489554.927 | 6710682.5518 | 6979109.8539 | 3355341.2759 | 3489554.927
|  |  | КЛ 3х16 3 шт. | 8988457.9131 | 9347996.2297 |  |  | 8988457.9131 | 9347996.2297 |  |  | 8988457.9131 | 9347996.2297 | 4494228.9566 | 4673998.1148 | 8988457.9131 | 9347996.2297 | 4494228.9566 | 4673998.1148
|  |  | КЛ 3х25 1шт. | 3453603.068 | 3591747.1907 |  |  | 3453603.068 | 3591747.1907 |  |  | 3453603.068 | 3591747.1907 | 1726801.534 | 1795873.5953 | 3453603.068 | 3591747.1907 | 1726801.534 | 1795873.5953
|  |  | КЛ 3х25 2шт. | 6895799.9971 | 7171631.997 |  |  | 6895799.9971 | 7171631.997 |  |  | 6895799.9971 | 7171631.997 | 3447899.9986 | 3585815.9985 | 6895799.9971 | 7171631.997 | 3447899.9986 | 3585815.9985
|  |  | КЛ 3х25 3шт. | 9236515.5868 | 9605976.2103 |  |  | 9236515.5868 | 9605976.2103 |  |  | 9236515.5868 | 9605976.2103 | 4618257.7934 | 4802988.1052 | 9236515.5868 | 9605976.2103 | 4618257.7934 | 4802988.1052
|  |  | КЛ 3х25 4шт. | 12376929.2361 | 12872006.4056 |  |  | 12376929.2361 | 12872006.4056 |  |  | 12376929.2361 | 12872006.4056 | 6188464.6181 | 6436003.2028 | 12376929.2361 | 12872006.4056 | 6188464.6181 | 6436003.2028
|  |  | КЛ 3х25 5шт. | 16585067.7422 | 17248470.4519 |  |  | 16585067.7422 | 17248470.4519 |  |  | 16585067.7422 | 17248470.4519 | 8292533.8711 | 8624235.2259 | 16585067.7422 | 17248470.4519 | 8292533.8711 | 8624235.2259
|  |  | КЛ 3х25 6шт. | 22223987.2772 | 23112946.7683 |  |  | 22223987.2772 | 23112946.7683 |  |  | 22223987.2772 | 23112946.7683 | 11111993.6386 | 11556473.3841 | 22223987.2772 | 23112946.7683 | 11111993.6386 | 11556473.3841
|  |  | КЛ 3х35 1шт. | 3534981.2745 | 3676380.5255 |  |  | 3534981.2745 | 3676380.5255 |  |  | 3534981.2745 | 3676380.5255 | 1767490.6372 | 1838190.2627 | 3534981.2745 | 3676380.5255 | 1767490.6372 | 1838190.2627
|  |  | КЛ 3х35 2шт. | 7058590.3154 | 7340933.928 |  |  | 7058590.3154 | 7340933.928 |  |  | 7058590.3154 | 7340933.928 | 3529295.1577 | 3670466.964 | 7058590.3154 | 7340933.928 | 3529295.1577 | 3670466.964
|  |  | КЛ 3х35 3шт. | 9454641.4295 | 9832827.0867 |  |  | 9454641.4295 | 9832827.0867 |  |  | 9454641.4295 | 9832827.0867 | 4727320.7148 | 4916413.5433 | 9454641.4295 | 9832827.0867 | 4727320.7148 | 4916413.5433
|  |  | КЛ 3х35 4шт. | 12669202.7754 | 13175970.8864 |  |  | 12669202.7754 | 13175970.8864 |  |  | 12669202.7754 | 13175970.8864 | 6334601.3877 | 6587985.4432 | 12669202.7754 | 13175970.8864 | 6334601.3877 | 6587985.4432
|  |  | КЛ 3х35 5шт. | 16976739.1368 | 17655808.7023 |  |  | 16976739.1368 | 17655808.7023 |  |  | 16976739.1368 | 17655808.7023 | 8488369.5684 | 8827904.3511 | 16976739.1368 | 17655808.7023 | 8488369.5684 | 8827904.3511
|  |  | КЛ 3х35 6шт. | 22748835.0535 | 23658788.4557 |  |  | 22748835.0535 | 23658788.4557 |  |  | 22748835.0535 | 23658788.4557 | 11374417.5268 | 11829394.2278 | 22748835.0535 | 23658788.4557 | 11374417.5268 | 11829394.2278
|  |  | КЛ 3х50 1шт. | 3779270.828 | 3930441.6611 |  |  | 3779270.828 | 3930441.6611 |  |  | 3779270.828 | 3930441.6611 | 1889635.414 | 1965220.8306 | 3779270.828 | 3930441.6611 | 1889635.414 | 1965220.8306
|  |  | КЛ 3х50 2шт. | 7547190.0617 | 7849077.6642 |  |  | 7547190.0617 | 7849077.6642 |  |  | 7547190.0617 | 7849077.6642 | 3773595.0308 | 3924538.8321 | 7547190.0617 | 7849077.6642 | 3773595.0308 | 3924538.8321
|  |  | КЛ 3х50 3шт. | 10109369.9983 | 10513744.7983 |  |  | 10109369.9983 | 10513744.7983 |  |  | 10109369.9983 | 10513744.7983 | 5054684.9992 | 5256872.3991 | 10109369.9983 | 10513744.7983 | 5054684.9992 | 5256872.3991
|  |  | КЛ 3х50 4шт. | 13546541.8748 | 14088403.5498 |  |  | 13546541.8748 | 14088403.5498 |  |  | 13546541.8748 | 14088403.5498 | 6773270.9374 | 7044201.7749 | 13546541.8748 | 14088403.5498 | 6773270.9374 | 7044201.7749
|  |  | КЛ 3х50 5шт. | 18152368.9318 | 18878463.6891 |  |  | 18152368.9318 | 18878463.6891 |  |  | 18152368.9318 | 18878463.6891 | 9076184.4659 | 9439231.8445 | 18152368.9318 | 18878463.6891 | 9076184.4659 | 9439231.8445
|  |  | КЛ 3х50 6шт. | 24324171.6648 | 25297138.5314 |  |  | 24324171.6648 | 25297138.5314 |  |  | 24324171.6648 | 25297138.5314 | 12162085.8324 | 12648569.2657 | 24324171.6648 | 25297138.5314 | 12162085.8324 | 12648569.2657
|  |  | КЛ 3х70 1шт. | 3974428.5757 | 4133405.7188 |  |  | 3974428.5757 | 4133405.7188 |  |  | 3974428.5757 | 4133405.7188 | 1987214.2879 | 2066702.8594 | 3974428.5757 | 4133405.7188 | 1987214.2879 | 2066702.8594
|  |  | КЛ 3х70 2шт. | 7937472.4109 | 8254971.3074 |  |  | 7937472.4109 | 8254971.3074 |  |  | 7937472.4109 | 8254971.3074 | 3968736.2055 | 4127485.6537 | 7937472.4109 | 8254971.3074 | 3968736.2055 | 4127485.6537
|  |  | КЛ 3х70 3шт. | 10632333.1637 | 11057626.4903 |  |  | 10632333.1637 | 11057626.4903 |  |  | 10632333.1637 | 11057626.4903 | 5316166.5819 | 5528813.2451 | 10632333.1637 | 11057626.4903 | 5316166.5819 | 5528813.2451
|  |  | КЛ 3х70 4шт. | 14247339.4103 | 14817232.9867 |  |  | 14247339.4103 | 14817232.9867 |  |  | 14247339.4103 | 14817232.9867 | 7123669.7051 | 7408616.4933 | 14247339.4103 | 14817232.9867 | 7123669.7051 | 7408616.4933
|  |  | КЛ 3х70 5шт. | 19091447.7558 | 19855105.666 |  |  | 19091447.7558 | 19855105.666 |  |  | 19091447.7558 | 19855105.666 | 9545723.8779 | 9927552.833 | 19091447.7558 | 19855105.666 | 9545723.8779 | 9927552.833
|  |  | КЛ 3х70 6шт. | 25582492.6505 | 26605792.3565 |  |  | 25582492.6505 | 26605792.3565 |  |  | 25582492.6505 | 26605792.3565 | 12791246.3252 | 13302896.1782 | 25582492.6505 | 26605792.3565 | 12791246.3252 | 13302896.1782
|  |  | КЛ 3х95 1шт. | 4241652.5433 | 4411318.645 |  |  | 4241652.5433 | 4411318.645 |  |  | 4241652.5433 | 4411318.645 | 2120826.2716 | 2205659.3225 | 4241652.5433 | 4411318.645 | 2120826.2716 | 2205659.3225
|  |  | КЛ 3х95 2шт. | 8471919.2443 | 8810796.0141 |  |  | 8471919.2443 | 8810796.0141 |  |  | 8471919.2443 | 8810796.0141 | 4235959.6222 | 4405398.007 | 8471919.2443 | 8810796.0141 | 4235959.6222 | 4405398.007
|  |  | КЛ 3х95 3шт. | 11348514.3867 | 11802454.9622 |  |  | 11348514.3867 | 11802454.9622 |  |  | 11348514.3867 | 11802454.9622 | 5674257.1934 | 5901227.4811 | 11348514.3867 | 11802454.9622 | 5674257.1934 | 5901227.4811
|  |  | КЛ 3х95 4шт. | 15207015.0439 | 15815295.6457 |  |  | 15207015.0439 | 15815295.6457 |  |  | 15207015.0439 | 15815295.6457 | 7603507.522 | 7907647.8228 | 15207015.0439 | 15815295.6457 | 7603507.522 | 7907647.8228
|  |  | КЛ 3х95 5шт. | 20377430.3623 | 21192527.5768 |  |  | 20377430.3623 | 21192527.5768 |  |  | 20377430.3623 | 21192527.5768 | 10188715.1812 | 10596263.7884 | 20377430.3623 | 21192527.5768 | 10188715.1812 | 10596263.7884
|  |  | КЛ 3х95 6шт. | 27305718.0736 | 28397946.7965 |  |  | 27305718.0736 | 28397946.7965 |  |  | 27305718.0736 | 28397946.7965 | 13652859.0368 | 14198973.3983 | 27305718.0736 | 28397946.7965 | 13652859.0368 | 14198973.3983
|  |  | КЛ 3х120 1шт. | 4497634.2601 | 4677539.6305 |  |  | 4497634.2601 | 4677539.6305 |  |  | 4497634.2601 | 4677539.6305 | 2248817.13 | 2338769.8152 | 4497634.2601 | 4677539.6305 | 2248817.13 | 2338769.8152
|  |  | КЛ 3х120 2шт. | 8983916.9258 | 9343273.6028 |  |  | 8983916.9258 | 9343273.6028 |  |  | 8983916.9258 | 9343273.6028 | 4491958.4629 | 4671636.8014 | 8983916.9258 | 9343273.6028 | 4491958.4629 | 4671636.8014
|  |  | КЛ 3х120 3шт. | 12034586.1077 | 12515969.552 |  |  | 12034586.1077 | 12515969.552 |  |  | 12034586.1077 | 12515969.552 | 6017293.0538 | 6257984.776 | 12034586.1077 | 12515969.552 | 6017293.0538 | 6257984.776
|  |  | КЛ 3х120 4шт. | 16126333.1368 | 16771386.4623 |  |  | 16126333.1368 | 16771386.4623 |  |  | 16126333.1368 | 16771386.4623 | 8063166.5684 | 8385693.2312 | 16126333.1368 | 16771386.4623 | 8063166.5684 | 8385693.2312
|  |  | КЛ 3х120 5шт. | 21609290.7981 | 22473662.43 |  |  | 21609290.7981 | 22473662.43 |  |  | 21609290.7981 | 22473662.43 | 10804645.399 | 11236831.215 | 21609290.7981 | 22473662.43 | 10804645.399 | 11236831.215
|  |  | КЛ 3х120 6шт. | 28956437.1332 | 30114694.6185 |  |  | 28956437.1332 | 30114694.6185 |  |  | 28956437.1332 | 30114694.6185 | 14478218.5666 | 15057347.3092 | 28956437.1332 | 30114694.6185 | 14478218.5666 | 15057347.3092
|  |  | КЛ 1 кабель в траншее с восстановлением дорожного покрытия | 7903261.2475 | 8219391.6974 |  |  | 7903261.2475 | 8219391.6974 |  |  | 7903261.2475 | 8219391.6974 | 3951630.6237 | 4109695.8487 | 7903261.2475 | 8219391.6974 | 3951630.6237 | 4109695.8487
|  |  | КЛ 2 кабеля в траншее с восстановлением дорожного покрытия | 11899544.5154 | 12375526.296 |  |  | 11899544.5154 | 12375526.296 |  |  | 11899544.5154 | 12375526.296 | 5949772.2577 | 6187763.148 | 11899544.5154 | 12375526.296 | 5949772.2577 | 6187763.148
|  |  | КЛ 3 кабеля в траншее с восстановлением дорожного покрытия | 10590350.2696 | 11013964.2804 |  |  | 10590350.2696 | 11013964.2804 |  |  | 10590350.2696 | 11013964.2804 | 5295175.1348 | 5506982.1402 | 10590350.2696 | 11013964.2804 | 5295175.1348 | 5506982.1402
|  |  | КЛ 4 кабеля в траншее с восстановлением дорожного покрытия | 14191064.4297 | 14758707.0069 |  |  | 14191064.4297 | 14758707.0069 |  |  | 14191064.4297 | 14758707.0069 | 7095532.2148 | 7379353.5034 | 14191064.4297 | 14758707.0069 | 7095532.2148 | 7379353.5034
|  |  | КЛ 5 кабелей в траншее с восстановлением дорожного покрытия | 19016020.942 | 19776661.7797 |  |  | 19016020.942 | 19776661.7797 |  |  | 19016020.942 | 19776661.7797 | 9508010.471 | 9888330.8899 | 19016020.942 | 19776661.7797 | 9508010.471 | 9888330.8899
|  |  | КЛ 6 кабелей в траншее с восстановлением дорожного покрытия | 25481494.294 | 26500754.0657 |  |  | 25481494.294 | 26500754.0657 |  |  | 25481494.294 | 26500754.0657 | 12740747.147 | 13250377.0329 | 25481494.294 | 26500754.0657 | 12740747.147 | 13250377.0329
|  |  | КЛ 1 кабель по эстакаде | 18392476.9042 | 19128175.9803 |  |  | 18392476.9042 | 19128175.9803 |  |  | 18392476.9042 | 19128175.9803 | 9196238.4521 | 9564087.9902 | 18392476.9042 | 19128175.9803 | 9196238.4521 | 9564087.9902
|  |  | КЛ 2 кабеля по эстакаде | 24645929.4319 | 25631766.6091 |  |  | 24645929.4319 | 25631766.6091 |  |  | 24645929.4319 | 25631766.6091 | 12322964.7159 | 12815883.3046 | 24645929.4319 | 25631766.6091 | 12322964.7159 | 12815883.3046
|  |  | КЛ 3 кабеля по эстакаде | 33025557.1906 | 34346579.4782 |  |  | 33025557.1906 | 34346579.4782 |  |  | 33025557.1906 | 34346579.4782 | 16512778.5953 | 17173289.7391 | 33025557.1906 | 34346579.4782 | 16512778.5953 | 17173289.7391
|  |  | КЛ 4 кабеля по эстакаде | 35879073.3697 | 37314236.3045 |  |  | 35879073.3697 | 37314236.3045 |  |  | 35879073.3697 | 37314236.3045 | 17939536.6849 | 18657118.1523 | 35879073.3697 | 37314236.3045 | 17939536.6849 | 18657118.1523
|  |  | КЛ 5 кабелей по эстакаде | 47459310.2643 | 49357682.6749 |  |  | 47459310.2643 | 49357682.6749 |  |  | 47459310.2643 | 49357682.6749 | 23729655.1322 | 24678841.3375 | 47459310.2643 | 49357682.6749 | 23729655.1322 | 24678841.3375
|  |  | КЛ 6 кабелей по эстакаде | 50381160.0456 | 52396406.4474 |  |  | 50381160.0456 | 52396406.4474 |  |  | 50381160.0456 | 52396406.4474 | 25190580.0228 | 26198203.2237 | 50381160.0456 | 52396406.4474 | 25190580.0228 | 26198203.2237
|  |  | КЛ 7 кабелей по эстакаде | 55301437.282 | 57513494.7733 |  |  | 55301437.282 | 57513494.7733 |  |  | 55301437.282 | 57513494.7733 | 27650718.641 | 28756747.3866 | 55301437.282 | 57513494.7733 | 27650718.641 | 28756747.3866
|  |  | КЛ 8 кабелей по эстакаде | 60985610.2474 | 63425034.6573 |  |  | 60985610.2474 | 63425034.6573 |  |  | 60985610.2474 | 63425034.6573 | 30492805.1237 | 31712517.3286 | 60985610.2474 | 63425034.6573 | 30492805.1237 | 31712517.3286
|  |  | КЛ 9 кабелей по эстакаде | 63622836.5018 | 66167749.9619 |  |  | 63622836.5018 | 66167749.9619 |  |  | 63622836.5018 | 66167749.9619 | 31811418.2509 | 33083874.9809 | 63622836.5018 | 66167749.9619 | 31811418.2509 | 33083874.9809
|  |  | КЛ 10 кабелей по эстакаде | 68610348.8478 | 71354762.8017 |  |  | 68610348.8478 | 71354762.8017 |  |  | 68610348.8478 | 71354762.8017 | 34305174.4239 | 35677381.4008 | 68610348.8478 | 71354762.8017 | 34305174.4239 | 35677381.4008
|  |  | КЛ 11 кабелей по эстакаде | 73377395.5511 | 76312491.3732 |  |  | 73377395.5511 | 76312491.3732 |  |  | 73377395.5511 | 76312491.3732 | 36688697.7756 | 38156245.6866 | 73377395.5511 | 76312491.3732 | 36688697.7756 | 38156245.6866
|  |  | КЛ 12 кабелей по эстакаде | 78235466.6412 | 81364885.3068 |  |  | 78235466.6412 | 81364885.3068 |  |  | 78235466.6412 | 81364885.3068 | 39117733.3206 | 40682442.6534 | 78235466.6412 | 81364885.3068 | 39117733.3206 | 40682442.6534
|  |  | КЛ 13 кабелей по эстакаде | 83074032.9417 | 86396994.2594 |  |  | 83074032.9417 | 86396994.2594 |  |  | 83074032.9417 | 86396994.2594 | 41537016.4708 | 43198497.1297 | 83074032.9417 | 86396994.2594 | 41537016.4708 | 43198497.1297
|  |  | КЛ 14 кабелей по эстакаде | 87949372.3527 | 91467347.2468 |  |  | 87949372.3527 | 91467347.2468 |  |  | 87949372.3527 | 91467347.2468 | 43974686.1763 | 45733673.6234 | 87949372.3527 | 91467347.2468 | 43974686.1763 | 45733673.6234
|  |  | КЛ 15 кабелей по эстакаде | 92573677.3413 | 96276624.435 |  |  | 92573677.3413 | 96276624.435 |  |  | 92573677.3413 | 96276624.435 | 46286838.6706 | 48138312.2175 | 92573677.3413 | 96276624.435 | 46286838.6706 | 48138312.2175
|  |  | КЛ 16 кабелей по эстакаде | 97436210.3715 | 101333658.7864 |  |  | 97436210.3715 | 101333658.7864 |  |  | 97436210.3715 | 101333658.7864 | 48718105.1858 | 50666829.3932 | 97436210.3715 | 101333658.7864 | 48718105.1858 | 50666829.3932
|  |  | КЛ 1 кабель в усиленных ж/б лотках | 27588560.1799 | 28692102.5871 |  |  | 27588560.1799 | 28692102.5871 |  |  | 27588560.1799 | 28692102.5871 | 13794280.0899 | 14346051.2935 | 27588560.1799 | 28692102.5871 | 13794280.0899 | 14346051.2935
|  |  | КЛ 2 кабеля в усиленных ж/б лотках | 31587614.7841 | 32851119.3755 |  |  | 31587614.7841 | 32851119.3755 |  |  | 31587614.7841 | 32851119.3755 | 15793807.3921 | 16425559.6877 | 31587614.7841 | 32851119.3755 | 15793807.3921 | 16425559.6877
|  |  | КЛ 3 кабеля в усиленных ж/б лотках | 36580873.6541 | 38044108.6003 |  |  | 36580873.6541 | 38044108.6003 |  |  | 36580873.6541 | 38044108.6003 | 18290436.8271 | 19022054.3001 | 36580873.6541 | 38044108.6003 | 18290436.8271 | 19022054.3001
|  |  | КЛ 4 кабеля в усиленных ж/б лотках | 40368604.6573 | 41983348.8436 |  |  | 40368604.6573 | 41983348.8436 |  |  | 40368604.6573 | 41983348.8436 | 20184302.3287 | 20991674.4218 | 40368604.6573 | 41983348.8436 | 20184302.3287 | 20991674.4218
|  |  | КЛ 5 кабелей в усиленных ж/б лотках | 45961956.1109 | 47800434.3553 |  |  | 45961956.1109 | 47800434.3553 |  |  | 45961956.1109 | 47800434.3553 | 22980978.0554 | 23900217.1777 | 45961956.1109 | 47800434.3553 | 22980978.0554 | 23900217.1777
|  |  | КЛ 6 кабелей в усиленных ж/б лотках | 50903399.9162 | 52939535.9129 |  |  | 50903399.9162 | 52939535.9129 |  |  | 50903399.9162 | 52939535.9129 | 25451699.9581 | 26469767.9564 | 50903399.9162 | 52939535.9129 | 25451699.9581 | 26469767.9564
|  |  | КЛ 1 кабель в не усиленных ж/б лотках | 19742261.9599 | 20531952.4383 |  |  | 19742261.9599 | 20531952.4383 |  |  | 19742261.9599 | 20531952.4383 | 9871130.98 | 10265976.2192 | 19742261.9599 | 20531952.4383 | 9871130.98 | 10265976.2192
|  |  | КЛ 2 кабеля в не усиленных ж/б лотках | 23589655.4925 | 24533241.7122 |  |  | 23589655.4925 | 24533241.7122 |  |  | 23589655.4925 | 24533241.7122 | 11794827.7463 | 12266620.8561 | 23589655.4925 | 24533241.7122 | 11794827.7463 | 12266620.8561
|  |  | КЛ 3 кабеля в не усиленных ж/б лотках | 30598107.3094 | 31822031.6018 |  |  | 30598107.3094 | 31822031.6018 |  |  | 30598107.3094 | 31822031.6018 | 15299053.6547 | 15911015.8009 | 30598107.3094 | 31822031.6018 | 15299053.6547 | 15911015.8009
|  |  | КЛ 4 кабеля в не усиленных ж/б лотках | 36623069.4788 | 38087992.258 |  |  | 36623069.4788 | 38087992.258 |  |  | 36623069.4788 | 38087992.258 | 18311534.7394 | 19043996.129 | 36623069.4788 | 38087992.258 | 18311534.7394 | 19043996.129
|  |  | КЛ 5 кабелей в не усиленных ж/б лотках | 40397434.1764 | 42013331.5435 |  |  | 40397434.1764 | 42013331.5435 |  |  | 40397434.1764 | 42013331.5435 | 20198717.0882 | 21006665.7717 | 40397434.1764 | 42013331.5435 | 20198717.0882 | 21006665.7717
|  |  | КЛ 6 кабелей в не усиленных ж/б лотках | 41857942.5849 | 43532260.2883 |  |  | 41857942.5849 | 43532260.2883 |  |  | 41857942.5849 | 43532260.2883 | 20928971.2924 | 21766130.1441 | 41857942.5849 | 43532260.2883 | 20928971.2924 | 21766130.1441
|  |  | КЛ 7 кабелей в не усиленных ж/б лотках | 46770648.5554 | 48641474.4976 |  |  | 46770648.5554 | 48641474.4976 |  |  | 46770648.5554 | 48641474.4976 | 23385324.2777 | 24320737.2488 | 46770648.5554 | 48641474.4976 | 23385324.2777 | 24320737.2488
|  |  | КЛ 8 кабелей в не усиленных ж/б лотках | 51683170.8331 | 53750497.6664 |  |  | 51683170.8331 | 53750497.6664 |  |  | 51683170.8331 | 53750497.6664 | 25841585.4165 | 26875248.8332 | 51683170.8331 | 53750497.6664 | 25841585.4165 | 26875248.8332
|  |  | КЛ 9 кабелей в не усиленных ж/б лотках | 57358000.7172 | 59652320.7459 |  |  | 57358000.7172 | 59652320.7459 |  |  | 57358000.7172 | 59652320.7459 | 28679000.3586 | 29826160.373 | 57358000.7172 | 59652320.7459 | 28679000.3586 | 29826160.373
|  |  | КЛ 10 кабелей в не усиленных ж/б лотках | 62270694.1808 | 64761521.948 |  |  | 62270694.1808 | 64761521.948 |  |  | 62270694.1808 | 64761521.948 | 31135347.0904 | 32380760.974 | 62270694.1808 | 64761521.948 | 31135347.0904 | 32380760.974
|  |  | КЛ 1 кабель в металл. коробах под зданием | 11118878.0817 | 11563633.205 |  |  | 11118878.0817 | 11563633.205 |  |  | 11118878.0817 | 11563633.205 | 5559439.0409 | 5781816.6025 | 11118878.0817 | 11563633.205 | 5559439.0409 | 5781816.6025
|  |  | КЛ 2 кабеля в металл. коробах под зданием | 15665895.7331 | 16292531.5624 |  |  | 15665895.7331 | 16292531.5624 |  |  | 15665895.7331 | 16292531.5624 | 7832947.8666 | 8146265.7812 | 15665895.7331 | 16292531.5624 | 7832947.8666 | 8146265.7812
|  |  | КЛ 3 кабеля в металл. коробах под зданием | 20997289.2856 | 21837180.857 |  |  | 20997289.2856 | 21837180.857 |  |  | 20997289.2856 | 21837180.857 | 10498644.6428 | 10918590.4285 | 20997289.2856 | 21837180.857 | 10498644.6428 | 10918590.4285
|  |  | КЛ 4 кабеля в металл. коробах под зданием | 25544306.937 | 26566079.2144 |  |  | 25544306.937 | 26566079.2144 |  |  | 25544306.937 | 26566079.2144 | 12772153.4685 | 13283039.6072 | 25544306.937 | 26566079.2144 | 12772153.4685 | 13283039.6072
|  |  | КЛ 5 кабелей в металл. коробах под зданием | 31032576.3315 | 32273879.3847 |  |  | 31032576.3315 | 32273879.3847 |  |  | 31032576.3315 | 32273879.3847 | 15516288.1657 | 16136939.6924 | 31032576.3315 | 32273879.3847 | 15516288.1657 | 16136939.6924
|  |  | КЛ 6 кабелей в металл. коробах под зданием | 35579593.9829 | 37002777.7422 |  |  | 35579593.9829 | 37002777.7422 |  |  | 35579593.9829 | 37002777.7422 | 17789796.9914 | 18501388.8711 | 35579593.9829 | 37002777.7422 | 17789796.9914 | 18501388.8711
|  |  | Уровень напряжения 0,4 кВ КЛ с алюминиевыми жилами в траншее | Территории, не относящиеся к территориям городских населенных пунктов | Территории городских населенных пунктов |  |  | Территории, не относящиеся к территориям городских населенных пунктов | Территории городских населенных пунктов |  |  | Территории, не относящиеся к территориям городских населенных пунктов | Территории городских населенных пунктов | Территории, не относящиеся к территориям городских населенных пунктов | Территории городских населенных пунктов | Территории, не относящиеся к территориям городских населенных пунктов | Территории городских населенных пунктов | Территории, не относящиеся к территориям городских населенных пунктов | Территории городских населенных пунктов
|  |  | КЛ 3х10 1 шт. | 3172405.2817 | 3299301.4929 |  |  | 3172405.2817 | 3299301.4929 |  |  | 3172405.2817 | 3299301.4929 | 1586202.6408 | 1649650.7465 | 3172405.2817 | 3299301.4929 | 1586202.6408 | 1649650.7465
|  |  | КЛ 3х10 2 шт. | 6333426.7003 | 6586763.7683 |  |  | 6333426.7003 | 6586763.7683 |  |  | 6333426.7003 | 6586763.7683 | 3166713.3501 | 3293381.8841 | 6333426.7003 | 6586763.7683 | 3166713.3501 | 3293381.8841
|  |  | КЛ 3х10 3 шт. | 8482916.8971 | 8822233.573 |  |  | 8482916.8971 | 8822233.573 |  |  | 8482916.8971 | 8822233.573 | 4241458.4485 | 4411116.7865 | 8482916.8971 | 8822233.573 | 4241458.4485 | 4411116.7865
|  |  | КЛ 3х10 4 шт. | 11367126.4035 | 11821811.4596 |  |  | 11367126.4035 | 11821811.4596 |  |  | 11367126.4035 | 11821811.4596 | 5683563.2017 | 5910905.7298 | 11367126.4035 | 11821811.4596 | 5683563.2017 | 5910905.7298
|  |  | КЛ 3х10 5 шт. | 15231951.961 | 15841230.0394 |  |  | 15231951.961 | 15841230.0394 |  |  | 15231951.961 | 15841230.0394 | 7615975.9805 | 7920615.0197 | 15231951.961 | 15841230.0394 | 7615975.9805 | 7920615.0197
|  |  | КЛ 3х10 6 шт. | 20410821.2794 | 21227254.1306 |  |  | 20410821.2794 | 21227254.1306 |  |  | 20410821.2794 | 21227254.1306 | 10205410.6397 | 10613627.0653 | 20410821.2794 | 21227254.1306 | 10205410.6397 | 10613627.0653
|  |  | КЛ 3х16 1 шт. | 3271937.3119 | 3402814.8043 |  |  | 3271937.3119 | 3402814.8043 |  |  | 3271937.3119 | 3402814.8043 | 1635968.6559 | 1701407.4022 | 3271937.3119 | 3402814.8043 | 1635968.6559 | 1701407.4022
|  |  | КЛ 3х16 2 шт. | 6532501.4416 | 6793801.4993 |  |  | 6532501.4416 | 6793801.4993 |  |  | 6532501.4416 | 6793801.4993 | 3266250.7208 | 3396900.7497 | 6532501.4416 | 6793801.4993 | 3266250.7208 | 3396900.7497
|  |  | КЛ 3х16 3 шт. | 8749695.153 | 9099682.9592 |  |  | 8749695.153 | 9099682.9592 |  |  | 8749695.153 | 9099682.9592 | 4374847.5765 | 4549841.4796 | 8749695.153 | 9099682.9592 | 4374847.5765 | 4549841.4796
|  |  | КЛ 3х25 1 шт. | 3362050.5595 | 3496532.5819 |  |  | 3362050.5595 | 3496532.5819 |  |  | 3362050.5595 | 3496532.5819 | 1681025.2798 | 1748266.291 | 3362050.5595 | 3496532.5819 | 1681025.2798 | 1748266.291
|  |  | КЛ 3х25 2 шт. | 6712695.7045 | 6981203.5327 |  |  | 6712695.7045 | 6981203.5327 |  |  | 6712695.7045 | 6981203.5327 | 3356347.8523 | 3490601.7664 | 6712695.7045 | 6981203.5327 | 3356347.8523 | 3490601.7664
|  |  | КЛ 3х25 3 шт. | 8991155.2698 | 9350801.4806 |  |  | 8991155.2698 | 9350801.4806 |  |  | 8991155.2698 | 9350801.4806 | 4495577.6349 | 4675400.7403 | 8991155.2698 | 9350801.4806 | 4495577.6349 | 4675400.7403
|  |  | КЛ 3х25 4 шт. | 12048146.3969 | 12530072.2527 |  |  | 12048146.3969 | 12530072.2527 |  |  | 12048146.3969 | 12530072.2527 | 6024073.1984 | 6265036.1264 | 12048146.3969 | 12530072.2527 | 6024073.1984 | 6265036.1264
|  |  | КЛ 3х25 5 шт. | 16144498.6796 | 16790278.6268 |  |  | 16144498.6796 | 16790278.6268 |  |  | 16144498.6796 | 16790278.6268 | 8072249.3398 | 8395139.3134 | 16144498.6796 | 16790278.6268 | 8072249.3398 | 8395139.3134
|  |  | КЛ 3х25 6 шт. | 21633625.4286 | 22498970.4457 |  |  | 21633625.4286 | 22498970.4457 |  |  | 21633625.4286 | 22498970.4457 | 10816812.7143 | 11249485.2229 | 21633625.4286 | 22498970.4457 | 10816812.7143 | 11249485.2229
|  |  | КЛ 3х35 1 шт. | 3441264.1011 | 3578914.6652 |  |  | 3441264.1011 | 3578914.6652 |  |  | 3441264.1011 | 3578914.6652 | 1720632.0506 | 1789457.3326 | 3441264.1011 | 3578914.6652 | 1720632.0506 | 1789457.3326
|  |  | КЛ 3х35 2шт. | 6871155.9686 | 7146002.2074 |  |  | 6871155.9686 | 7146002.2074 |  |  | 6871155.9686 | 7146002.2074 | 3435577.9843 | 3573001.1037 | 6871155.9686 | 7146002.2074 | 3435577.9843 | 3573001.1037
|  |  | КЛ 3х35 3 шт. | 9203479.4629 | 9571618.6414 |  |  | 9203479.4629 | 9571618.6414 |  |  | 9203479.4629 | 9571618.6414 | 4601739.7314 | 4785809.3207 | 9203479.4629 | 9571618.6414 | 4601739.7314 | 4785809.3207
|  |  | КЛ 3х35 4 шт. | 12332646.2615 | 12825952.1119 |  |  | 12332646.2615 | 12825952.1119 |  |  | 12332646.2615 | 12825952.1119 | 6166323.1307 | 6412976.056 | 12332646.2615 | 12825952.1119 | 6166323.1307 | 6412976.056
|  |  | КЛ 3х35 5 шт. | 16525753.0316 | 17186783.1528 |  |  | 16525753.0316 | 17186783.1528 |  |  | 16525753.0316 | 17186783.1528 | 8262876.5158 | 8593391.5764 | 16525753.0316 | 17186783.1528 | 8262876.5158 | 8593391.5764
|  |  | КЛ 3х35 6 шт. | 22144514.0491 | 23030294.6111 |  |  | 22144514.0491 | 23030294.6111 |  |  | 22144514.0491 | 23030294.6111 | 11072257.0246 | 11515147.3056 | 22144514.0491 | 23030294.6111 | 11072257.0246 | 11515147.3056
|  |  | КЛ 3х50 1 шт. | 3679056.0388 | 3826218.2803 |  |  | 3679056.0388 | 3826218.2803 |  |  | 3679056.0388 | 3826218.2803 | 1839528.0194 | 1913109.1402 | 3679056.0388 | 3826218.2803 | 1839528.0194 | 1913109.1402
|  |  | КЛ 3х50 2 шт. | 7346760.4832 | 7640630.9026 |  |  | 7346760.4832 | 7640630.9026 |  |  | 7346760.4832 | 7640630.9026 | 3673380.2416 | 3820315.4513 | 7346760.4832 | 7640630.9026 | 3673380.2416 | 3820315.4513
|  |  | КЛ 3х50 3 шт. | 9840794.3922 | 10234426.1678 |  |  | 9840794.3922 | 10234426.1678 |  |  | 9840794.3922 | 10234426.1678 | 4920397.1961 | 5117213.0839 | 9840794.3922 | 10234426.1678 | 4920397.1961 | 5117213.0839
|  |  | КЛ 3х50 4 шт. | 13186651.3012 | 13714117.3533 |  |  | 13186651.3012 | 13714117.3533 |  |  | 13186651.3012 | 13714117.3533 | 6593325.6506 | 6857058.6766 | 13186651.3012 | 13714117.3533 | 6593325.6506 | 6857058.6766
|  |  | КЛ 3х50 5 шт. | 17670115.0418 | 18376919.6435 |  |  | 17670115.0418 | 18376919.6435 |  |  | 17670115.0418 | 18376919.6435 | 8835057.5209 | 9188459.8217 | 17670115.0418 | 18376919.6435 | 8835057.5209 | 9188459.8217
|  |  | КЛ 3х50 6 шт. | 23677951.4666 | 24625069.5253 |  |  | 23677951.4666 | 24625069.5253 |  |  | 23677951.4666 | 24625069.5253 | 11838975.7333 | 12312534.7626 | 23677951.4666 | 24625069.5253 | 11838975.7333 | 12312534.7626
|  |  | КЛ 3х70 1 шт. | 3869023.3704 | 4023784.3053 |  |  | 3869023.3704 | 4023784.3053 |  |  | 3869023.3704 | 4023784.3053 | 1934511.6852 | 2011892.1526 | 3869023.3704 | 4023784.3053 | 1934511.6852 | 2011892.1526
|  |  | КЛ 3х70 2 шт. | 7726662.7246 | 8035729.2335 |  |  | 7726662.7246 | 8035729.2335 |  |  | 7726662.7246 | 8035729.2335 | 3863331.3623 | 4017864.6168 | 7726662.7246 | 8035729.2335 | 3863331.3623 | 4017864.6168
|  |  | КЛ 3х70 3 шт. | 10349848.3723 | 10763842.3072 |  |  | 10349848.3723 | 10763842.3072 |  |  | 10349848.3723 | 10763842.3072 | 5174924.1861 | 5381921.1536 | 10349848.3723 | 10763842.3072 | 5174924.1861 | 5381921.1536
|  |  | КЛ 3х70 4 шт. | 13868809.109 | 14423561.4733 |  |  | 13868809.109 | 14423561.4733 |  |  | 13868809.109 | 14423561.4733 | 6934404.5545 | 7211780.7367 | 13868809.109 | 14423561.4733 | 6934404.5545 | 7211780.7367
|  |  | КЛ 3х70 5 шт. | 18584217.2968 | 19327585.9887 |  |  | 18584217.2968 | 19327585.9887 |  |  | 18584217.2968 | 19327585.9887 | 9292108.6484 | 9663792.9944 | 18584217.2968 | 19327585.9887 | 9292108.6484 | 9663792.9944
|  |  | КЛ 3х70 6 шт. | 24902804.5163 | 25898916.6969 |  |  | 24902804.5163 | 25898916.6969 |  |  | 24902804.5163 | 25898916.6969 | 12451402.2581 | 12949458.3485 | 24902804.5163 | 25898916.6969 | 12451402.2581 | 12949458.3485
|  |  | КЛ 3х95 1шт. | 4129139.937 | 4294305.5344 |  |  | 4129139.937 | 4294305.5344 |  |  | 4129139.937 | 4294305.5344 | 2064569.9685 | 2147152.7672 | 4129139.937 | 4294305.5344 | 2064569.9685 | 2147152.7672
|  |  | КЛ 3х95 2шт. | 8246894.7558 | 8576770.5461 |  |  | 8246894.7558 | 8576770.5461 |  |  | 8246894.7558 | 8576770.5461 | 4123447.3779 | 4288385.273 | 8246894.7558 | 8576770.5461 | 4123447.3779 | 4288385.273
|  |  | КЛ 3х95 3шт. | 11046981.4128 | 11488860.6694 |  |  | 11046981.4128 | 11488860.6694 |  |  | 11046981.4128 | 11488860.6694 | 5523490.7064 | 5744430.3347 | 11046981.4128 | 11488860.6694 | 5523490.7064 | 5744430.3347
|  |  | КЛ 3х95 4шт. | 14802960.6706 | 15395079.0975 |  |  | 14802960.6706 | 15395079.0975 |  |  | 14802960.6706 | 15395079.0975 | 7401480.3353 | 7697539.5487 | 14802960.6706 | 15395079.0975 | 7401480.3353 | 7697539.5487
|  |  | КЛ 3х95 5шт. | 19835996.8938 | 20629436.7696 |  |  | 19835996.8938 | 20629436.7696 |  |  | 19835996.8938 | 20629436.7696 | 9917998.4469 | 10314718.3848 | 19835996.8938 | 20629436.7696 | 9917998.4469 | 10314718.3848
|  |  | КЛ 3х95 6шт. | 26580197.5589 | 27643405.4612 |  |  | 26580197.5589 | 27643405.4612 |  |  | 26580197.5589 | 27643405.4612 | 13290098.7794 | 13821702.7306 | 26580197.5589 | 27643405.4612 | 13290098.7794 | 13821702.7306
|  |  | КЛ 3х120 1шт. | 4378313.3516 | 4553445.8856 |  |  | 4378313.3516 | 4553445.8856 |  |  | 4378313.3516 | 4553445.8856 | 2189156.6758 | 2276722.9428 | 4378313.3516 | 4553445.8856 | 2189156.6758 | 2276722.9428
|  |  | КЛ 3х120 2шт. | 8745275.1088 | 9095086.1132 |  |  | 8745275.1088 | 9095086.1132 |  |  | 8745275.1088 | 9095086.1132 | 4372637.5544 | 4547543.0566 | 8745275.1088 | 9095086.1132 | 4372637.5544 | 4547543.0566
|  |  | КЛ 3х120 3шт. | 11714805.9281 | 12183398.1652 |  |  | 11714805.9281 | 12183398.1652 |  |  | 11714805.9281 | 12183398.1652 | 5857402.964 | 6091699.0826 | 11714805.9281 | 12183398.1652 | 5857402.964 | 6091699.0826
|  |  | КЛ 3х120 4шт. | 15697827.9714 | 16325741.0903 |  |  | 15697827.9714 | 16325741.0903 |  |  | 15697827.9714 | 16325741.0903 | 7848913.9857 | 8162870.5451 | 15697827.9714 | 16325741.0903 | 7848913.9857 | 8162870.5451
|  |  | КЛ 3х120 5шт. | 21035093.326 | 21876497.059 |  |  | 21035093.326 | 21876497.059 |  |  | 21035093.326 | 21876497.059 | 10517546.663 | 10938248.5295 | 21035093.326 | 21876497.059 | 10517546.663 | 10938248.5295
|  |  | КЛ 3х120 6шт. | 28187012.8103 | 29314493.3227 |  |  | 28187012.8103 | 29314493.3227 |  |  | 28187012.8103 | 29314493.3227 | 14093506.4051 | 14657246.6613 | 28187012.8103 | 29314493.3227 | 14093506.4051 | 14657246.6613
|  |  | КЛ 50мм2 1шт. | 6981038.5914 | 7260280.135 |  |  | 6981038.5914 | 7260280.135 |  |  | 6981038.5914 | 7260280.135 | 3490519.2957 | 3630140.0675 | 6981038.5914 | 7260280.135 | 3490519.2957 | 3630140.0675
|  |  | КЛ 70мм2 1шт. | 7268376.3448 | 7559111.3985 |  |  | 7268376.3448 | 7559111.3985 |  |  | 7268376.3448 | 7559111.3985 | 3634188.1724 | 3779555.6993 | 7268376.3448 | 7559111.3985 | 3634188.1724 | 3779555.6993
|  |  | КЛ 95мм2 1шт. | 7655732.2566 | 7961961.5469 |  |  | 7655732.2566 | 7961961.5469 |  |  | 7655732.2566 | 7961961.5469 | 3827866.1283 | 3980980.7735 | 7655732.2566 | 7961961.5469 | 3827866.1283 | 3980980.7735
|  |  | КЛ 120мм2 1шт. | 8372259.4945 | 8707149.8743 |  |  | 8372259.4945 | 8707149.8743 |  |  | 8372259.4945 | 8707149.8743 | 4186129.7473 | 4353574.9372 | 8372259.4945 | 8707149.8743 | 4186129.7473 | 4353574.9372
|  |  | КЛ 150мм2 1шт. | 8713576.1074 | 9062119.1517 |  |  | 8713576.1074 | 9062119.1517 |  |  | 8713576.1074 | 9062119.1517 | 4356788.0537 | 4531059.5758 | 8713576.1074 | 9062119.1517 | 4356788.0537 | 4531059.5758
|  |  | КЛ 50мм2(ГНБ) 1 шт. | 11687232.6937 | 12154722.0014 |  |  | 11687232.6937 | 12154722.0014 |  |  | 11687232.6937 | 12154722.0014 | 5843616.3468 | 6077361.0007 | 11687232.6937 | 12154722.0014 | 5843616.3468 | 6077361.0007
|  |  | КЛ 70мм2(ГНБ) 1 шт. | 11974571.5488 | 12453554.4108 |  |  | 11974571.5488 | 12453554.4108 |  |  | 11974571.5488 | 12453554.4108 | 5987285.7744 | 6226777.2054 | 11974571.5488 | 12453554.4108 | 5987285.7744 | 6226777.2054
|  |  | КЛ 95мм2(ГНБ) 1 шт. | 12361895.0387 | 12856370.8402 |  |  | 12361895.0387 | 12856370.8402 |  |  | 12361895.0387 | 12856370.8402 | 6180947.5193 | 6428185.4201 | 12361895.0387 | 12856370.8402 | 6180947.5193 | 6428185.4201
|  |  | КЛ 120мм2(ГНБ) 1 шт. | 13078453.5969 | 13601591.7407 |  |  | 13078453.5969 | 13601591.7407 |  |  | 13078453.5969 | 13601591.7407 | 6539226.7984 | 6800795.8704 | 13078453.5969 | 13601591.7407 | 6539226.7984 | 6800795.8704
|  |  | КЛ 150мм2(ГНБ) 1 шт. | 13419759.5287 | 13956549.9098 |  |  | 13419759.5287 | 13956549.9098 |  |  | 13419759.5287 | 13956549.9098 | 6709879.7644 | 6978274.9549 | 13419759.5287 | 13956549.9098 | 6709879.7644 | 6978274.9549
|  |  | КЛ 1 кабель в траншее с восстановлением дорожного покрытия | 7674340.5069 | 7981314.1272 |  |  | 7674340.5069 | 7981314.1272 |  |  | 7674340.5069 | 7981314.1272 | 3837170.2535 | 3990657.0636 | 7674340.5069 | 7981314.1272 | 3837170.2535 | 3990657.0636
|  |  | КЛ 2 кабеля в траншее с восстановлением дорожного покрытия | 11554489.3922 | 12016668.9679 |  |  | 11554489.3922 | 12016668.9679 |  |  | 11554489.3922 | 12016668.9679 | 5777244.6961 | 6008334.484 | 11554489.3922 | 12016668.9679 | 5777244.6961 | 6008334.484
|  |  | КЛ 3 кабеля в траншее с восстановлением дорожного покрытия | 10283597.187 | 10694941.0745 |  |  | 10283597.187 | 10694941.0745 |  |  | 10283597.187 | 10694941.0745 | 5141798.5935 | 5347470.5372 | 10283597.187 | 10694941.0745 | 5141798.5935 | 5347470.5372
|  |  | КЛ 4 кабеля в траншее с восстановлением дорожного покрытия | 13780014.908 | 14331215.5043 |  |  | 13780014.908 | 14331215.5043 |  |  | 13780014.908 | 14331215.5043 | 6890007.454 | 7165607.7521 | 13780014.908 | 14331215.5043 | 6890007.454 | 7165607.7521
|  |  | КЛ 5 кабелей в траншее с восстановлением дорожного покрытия | 18465214.7423 | 19203823.3319 |  |  | 18465214.7423 | 19203823.3319 |  |  | 18465214.7423 | 19203823.3319 | 9232607.3711 | 9601911.666 | 18465214.7423 | 19203823.3319 | 9232607.3711 | 9601911.666
|  |  | КЛ 6 кабелей в траншее с восстановлением дорожного покрытия | 24743413.798 | 25733150.3499 |  |  | 24743413.798 | 25733150.3499 |  |  | 24743413.798 | 25733150.3499 | 12371706.899 | 12866575.175 | 24743413.798 | 25733150.3499 | 12371706.899 | 12866575.175
|  |  | КЛ 1 кабель по эстакаде | 17858790.3145 | 18573141.9271 |  |  | 17858790.3145 | 18573141.9271 |  |  | 17858790.3145 | 18573141.9271 | 8929395.1572 | 9286570.9635 | 17858790.3145 | 18573141.9271 | 8929395.1572 | 9286570.9635
|  |  | КЛ 2 кабеля по эстакаде | 23930789.7493 | 24888021.3393 |  |  | 23930789.7493 | 24888021.3393 |  |  | 23930789.7493 | 24888021.3393 | 11965394.8746 | 12444010.6696 | 23930789.7493 | 24888021.3393 | 11965394.8746 | 12444010.6696
|  |  | КЛ 3 кабеля по эстакаде | 32067269.6538 | 33349960.44 |  |  | 32067269.6538 | 33349960.44 |  |  | 32067269.6538 | 33349960.44 | 16033634.8269 | 16674980.22 | 32067269.6538 | 33349960.44 | 16033634.8269 | 16674980.22
|  |  | КЛ 4 кабеля по эстакаде | 34851789.5822 | 36245861.1655 |  |  | 34851789.5822 | 36245861.1655 |  |  | 34851789.5822 | 36245861.1655 | 17425894.7911 | 18122930.5828 | 34851789.5822 | 36245861.1655 | 17425894.7911 | 18122930.5828
|  |  | КЛ 5 кабелей по эстакаде | 46082749.9312 | 47926059.9284 |  |  | 46082749.9312 | 47926059.9284 |  |  | 46082749.9312 | 47926059.9284 | 23041374.9656 | 23963029.9642 | 46082749.9312 | 47926059.9284 | 23041374.9656 | 23963029.9642
|  |  | КЛ 6 кабелей по эстакаде | 48917953.7296 | 50874671.8787 |  |  | 48917953.7296 | 50874671.8787 |  |  | 48917953.7296 | 50874671.8787 | 24458976.8648 | 25437335.9394 | 48917953.7296 | 50874671.8787 | 24458976.8648 | 25437335.9394
|  |  | КЛ 7 кабелей по эстакаде | 53684242.1048 | 55831611.789 |  |  | 53684242.1048 | 55831611.789 |  |  | 53684242.1048 | 55831611.789 | 26842121.0524 | 27915805.8945 | 53684242.1048 | 55831611.789 | 26842121.0524 | 27915805.8945
|  |  | КЛ 8 кабелей по эстакаде | 59214426.209 | 61583003.2573 |  |  | 59214426.209 | 61583003.2573 |  |  | 59214426.209 | 61583003.2573 | 29607213.1045 | 30791501.6287 | 59214426.209 | 61583003.2573 | 29607213.1045 | 30791501.6287
|  |  | КЛ 9 кабелей по эстакаде | 61773906.3024 | 64244862.5545 |  |  | 61773906.3024 | 64244862.5545 |  |  | 61773906.3024 | 64244862.5545 | 30886953.1512 | 32122431.2772 | 61773906.3024 | 64244862.5545 | 30886953.1512 | 32122431.2772
|  |  | КЛ 10 кабелей по эстакаде | 66616488.2111 | 69281147.7396 |  |  | 66616488.2111 | 69281147.7396 |  |  | 66616488.2111 | 69281147.7396 | 33308244.1056 | 34640573.8698 | 66616488.2111 | 69281147.7396 | 33308244.1056 | 34640573.8698
|  |  | КЛ 11 кабелей по эстакаде | 71238603.753 | 74088147.9031 |  |  | 71238603.753 | 74088147.9031 |  |  | 71238603.753 | 74088147.9031 | 35619301.8765 | 37044073.9515 | 71238603.753 | 74088147.9031 | 35619301.8765 | 37044073.9515
|  |  | КЛ 12 кабелей по эстакаде | 75951743.6815 | 78989813.4288 |  |  | 75951743.6815 | 78989813.4288 |  |  | 75951743.6815 | 78989813.4288 | 37975871.8408 | 39494906.7144 | 75951743.6815 | 78989813.4288 | 37975871.8408 | 39494906.7144
|  |  | КЛ 13 кабелей по эстакаде | 80666403.3732 | 83893059.5081 |  |  | 80666403.3732 | 83893059.5081 |  |  | 80666403.3732 | 83893059.5081 | 40333201.6866 | 41946529.7541 | 80666403.3732 | 83893059.5081 | 40333201.6866 | 41946529.7541
|  |  | КЛ 14 кабелей по эстакаде | 85400435.5716 | 88816452.9945 |  |  | 85400435.5716 | 88816452.9945 |  |  | 85400435.5716 | 88816452.9945 | 42700217.7858 | 44408226.4972 | 85400435.5716 | 88816452.9945 | 42700217.7858 | 44408226.4972
|  |  | КЛ 15 кабелей по эстакаде | 89883432.6235 | 93478769.9284 |  |  | 89883432.6235 | 93478769.9284 |  |  | 89883432.6235 | 93478769.9284 | 44941716.3117 | 46739384.9642 | 89883432.6235 | 93478769.9284 | 44941716.3117 | 46739384.9642
|  |  | КЛ 16 кабелей по эстакаде | 94604658.4411 | 98388844.7788 |  |  | 94604658.4411 | 98388844.7788 |  |  | 94604658.4411 | 98388844.7788 | 47302329.2206 | 49194422.3894 | 94604658.4411 | 98388844.7788 | 47302329.2206 | 49194422.3894
|  |  | КЛ 1 кабель в усиленных ж/б лотках | 26798451.6832 | 27870389.7506 |  |  | 26798451.6832 | 27870389.7506 |  |  | 26798451.6832 | 27870389.7506 | 13399225.8416 | 13935194.8753 | 26798451.6832 | 27870389.7506 | 13399225.8416 | 13935194.8753
|  |  | КЛ 2 кабеля в усиленных ж/б лотках | 30688255.5249 | 31915785.7459 |  |  | 30688255.5249 | 31915785.7459 |  |  | 30688255.5249 | 31915785.7459 | 15344127.7624 | 15957892.8729 | 30688255.5249 | 31915785.7459 | 15344127.7624 | 15957892.8729
|  |  | КЛ 3 кабеля в усиленных ж/б лотках | 35539937.0518 | 36961534.5339 |  |  | 35539937.0518 | 36961534.5339 |  |  | 35539937.0518 | 36961534.5339 | 17769968.5259 | 18480767.2669 | 35539937.0518 | 36961534.5339 | 17769968.5259 | 18480767.2669
|  |  | КЛ 4 кабеля в усиленных ж/б лотках | 39228505.5435 | 40797645.7653 |  |  | 39228505.5435 | 40797645.7653 |  |  | 39228505.5435 | 40797645.7653 | 19614252.7718 | 20398822.8826 | 39228505.5435 | 40797645.7653 | 19614252.7718 | 20398822.8826
|  |  | КЛ 5 кабелей в усиленных ж/б лотках | 44660772.3223 | 46447203.2151 |  |  | 44660772.3223 | 46447203.2151 |  |  | 44660772.3223 | 46447203.2151 | 22330386.1611 | 23223601.6076 | 44660772.3223 | 46447203.2151 | 22330386.1611 | 23223601.6076
|  |  | КЛ 6 кабелей в усиленных ж/б лотках | 49462324.7464 | 51440817.7362 |  |  | 49462324.7464 | 51440817.7362 |  |  | 49462324.7464 | 51440817.7362 | 24731162.3732 | 25720408.8681 | 49462324.7464 | 51440817.7362 | 24731162.3732 | 25720408.8681
|  |  | КЛ 1 кабель в не усиленных ж/б лотках | 19170276.2265 | 19937087.2755 |  |  | 19170276.2265 | 19937087.2755 |  |  | 19170276.2265 | 19937087.2755 | 9585138.1132 | 9968543.6378 | 19170276.2265 | 19937087.2755 | 9585138.1132 | 9968543.6378
|  |  | КЛ 2 кабеля в не усиленных ж/б лотках | 22913347.9726 | 23829881.8915 |  |  | 22913347.9726 | 23829881.8915 |  |  | 22913347.9726 | 23829881.8915 | 11456673.9863 | 11914940.9457 | 22913347.9726 | 23829881.8915 | 11456673.9863 | 11914940.9457
|  |  | КЛ 3 кабеля в не усиленных ж/б лотках | 29714707.4752 | 30903295.7742 |  |  | 29714707.4752 | 30903295.7742 |  |  | 29714707.4752 | 30903295.7742 | 14857353.7376 | 15451647.8871 | 29714707.4752 | 30903295.7742 | 14857353.7376 | 15451647.8871
|  |  | КЛ 4 кабеля в не усиленных ж/б лотках | 35564555.5655 | 36987137.7881 |  |  | 35564555.5655 | 36987137.7881 |  |  | 35564555.5655 | 36987137.7881 | 17782277.7828 | 18493568.8941 | 35564555.5655 | 36987137.7881 | 17782277.7828 | 18493568.8941
|  |  | КЛ 5 кабелей в не усиленных ж/б лотках | 39240193.0021 | 40809800.7221 |  |  | 39240193.0021 | 40809800.7221 |  |  | 39240193.0021 | 40809800.7221 | 19620096.501 | 20404900.3611 | 39240193.0021 | 40809800.7221 | 19620096.501 | 20404900.3611
|  |  | КЛ 6 кабелей в не усиленных ж/б лотках | 40666014.6283 | 42292655.2134 |  |  | 40666014.6283 | 42292655.2134 |  |  | 40666014.6283 | 42292655.2134 | 20333007.3142 | 21146327.6067 | 40666014.6283 | 42292655.2134 | 20333007.3142 | 21146327.6067
|  |  | КЛ 7 кабелей в не усиленных ж/б лотках | 45438829.2176 | 47256382.3863 |  |  | 45438829.2176 | 47256382.3863 |  |  | 45438829.2176 | 47256382.3863 | 22719414.6088 | 23628191.1932 | 45438829.2176 | 47256382.3863 | 22719414.6088 | 23628191.1932
|  |  | КЛ 8 кабелей в не усиленных ж/б лотках | 50211460.8383 | 52219919.2719 |  |  | 50211460.8383 | 52219919.2719 |  |  | 50211460.8383 | 52219919.2719 | 25105730.4192 | 26109959.6359 | 50211460.8383 | 52219919.2719 | 25105730.4192 | 26109959.6359
|  |  | КЛ 9 кабелей в не усиленных ж/б лотках | 55724696.2035 | 57953684.0516 |  |  | 55724696.2035 | 57953684.0516 |  |  | 55724696.2035 | 57953684.0516 | 27862348.1017 | 28976842.0258 | 55724696.2035 | 57953684.0516 | 27862348.1017 | 28976842.0258
|  |  | КЛ 10 кабелей в не усиленных ж/б лотках | 60497499.0101 | 62917398.9705 |  |  | 60497499.0101 | 62917398.9705 |  |  | 60497499.0101 | 62917398.9705 | 30248749.505 | 31458699.4852 | 60497499.0101 | 62917398.9705 | 30248749.505 | 31458699.4852
|  |  | КЛ 1 кабель в металл. коробах под зданием | 10809808.25 | 11242200.5801 |  |  | 10809808.25 | 11242200.5801 |  |  | 10809808.25 | 11242200.5801 | 5404904.125 | 5621100.29 | 10809808.25 | 11242200.5801 | 5404904.125 | 5621100.29
|  |  | КЛ 2 кабеля в металл. коробах под зданием | 15230435.2508 | 15839652.6609 |  |  | 15230435.2508 | 15839652.6609 |  |  | 15230435.2508 | 15839652.6609 | 7615217.6254 | 7919826.3304 | 15230435.2508 | 15839652.6609 | 7615217.6254 | 7919826.3304
|  |  | КЛ 3 кабеля в металл. коробах под зданием | 20413635.0739 | 21230180.4768 |  |  | 20413635.0739 | 21230180.4768 |  |  | 20413635.0739 | 21230180.4768 | 10206817.5369 | 10615090.2384 | 20413635.0739 | 21230180.4768 | 10206817.5369 | 10615090.2384
|  |  | КЛ 4 кабеля в металл. коробах под зданием | 24834262.0747 | 25827632.5577 |  |  | 24834262.0747 | 25827632.5577 |  |  | 24834262.0747 | 25827632.5577 | 12417131.0373 | 12913816.2788 | 24834262.0747 | 25827632.5577 | 12417131.0373 | 12913816.2788
|  |  | КЛ 5 кабелей в металл. коробах под зданием | 30169977.2689 | 31376776.3596 |  |  | 30169977.2689 | 31376776.3596 |  |  | 30169977.2689 | 31376776.3596 | 15084988.6344 | 15688388.1798 | 30169977.2689 | 31376776.3596 | 15084988.6344 | 15688388.1798
|  |  | КЛ 6 кабелей в металл. коробах под зданием | 34590604.2697 | 35974228.4404 |  |  | 34590604.2697 | 35974228.4404 |  |  | 34590604.2697 | 35974228.4404 | 17295302.1348 | 17987114.2202 | 34590604.2697 | 35974228.4404 | 17295302.1348 | 17987114.2202
|  |  | Уровень напряжения 6 кВ КЛ с медными жилами в траншее | Территории, не относящиеся к территориям городских населенных пунктов | Территории городских населенных пунктов |  |  | Территории, не относящиеся к территориям городских населенных пунктов | Территории городских населенных пунктов |  |  | Территории, не относящиеся к территориям городских населенных пунктов | Территории городских населенных пунктов | Территории, не относящиеся к территориям городских населенных пунктов | Территории городских населенных пунктов | Территории, не относящиеся к территориям городских населенных пунктов | Территории городских населенных пунктов | Территории, не относящиеся к территориям городских населенных пунктов | Территории городских населенных пунктов
|  |  | КЛ 3х16 1 шт. | 3904467.2101 | 4060645.8985 |  |  | 3904467.2101 | 4060645.8985 |  |  | 3904467.2101 | 4060645.8985 | 1952233.605 | 2030322.9492 | 3904467.2101 | 4060645.8985 | 1952233.605 | 2030322.9492
|  |  | КЛ 3х16 2 шт. | 7797552.1935 | 8109454.2813 |  |  | 7797552.1935 | 8109454.2813 |  |  | 7797552.1935 | 8109454.2813 | 3898776.0968 | 4054727.1406 | 7797552.1935 | 8109454.2813 | 3898776.0968 | 4054727.1406
|  |  | КЛ 3х16 3 шт. | 10444846.4124 | 10862640.2689 |  |  | 10444846.4124 | 10862640.2689 |  |  | 10444846.4124 | 10862640.2689 | 5222423.2062 | 5431320.1344 | 10444846.4124 | 10862640.2689 | 5222423.2062 | 5431320.1344
|  |  | КЛ 3х16 4 шт. | 13996116.9449 | 14555961.6227 |  |  | 13996116.9449 | 14555961.6227 |  |  | 13996116.9449 | 14555961.6227 | 6998058.4724 | 7277980.8113 | 13996116.9449 | 14555961.6227 | 6998058.4724 | 7277980.8113
|  |  | КЛ 3х16 5 шт. | 18754771.3725 | 19504962.2274 |  |  | 18754771.3725 | 19504962.2274 |  |  | 18754771.3725 | 19504962.2274 | 9377385.6863 | 9752481.1137 | 18754771.3725 | 19504962.2274 | 9377385.6863 | 9752481.1137
|  |  | КЛ 3х16 6 шт. | 25131428.9044 | 26136686.0606 |  |  | 25131428.9044 | 26136686.0606 |  |  | 25131428.9044 | 26136686.0606 | 12565714.4522 | 13068343.0303 | 25131428.9044 | 26136686.0606 | 12565714.4522 | 13068343.0303
|  |  | КЛ 3х25 1 шт. | 4012439.8451 | 4172937.4389 |  |  | 4012439.8451 | 4172937.4389 |  |  | 4012439.8451 | 4172937.4389 | 2006219.9226 | 2086468.7195 | 4012439.8451 | 4172937.4389 | 2006219.9226 | 2086468.7195
|  |  | КЛ 3х25 2 шт. | 8013494.9497 | 8334034.7477 |  |  | 8013494.9497 | 8334034.7477 |  |  | 8013494.9497 | 8334034.7477 | 4006747.4748 | 4167017.3738 | 8013494.9497 | 8334034.7477 | 4006747.4748 | 4167017.3738
|  |  | КЛ 3х25 3 шт. | 10734231.584 | 11163600.8474 |  |  | 10734231.584 | 11163600.8474 |  |  | 10734231.584 | 11163600.8474 | 5367115.792 | 5581800.4237 | 10734231.584 | 11163600.8474 | 5367115.792 | 5581800.4237
|  |  | КЛ 3х25 4 шт. | 14383854.2963 | 14959208.4681 |  |  | 14383854.2963 | 14959208.4681 |  |  | 14383854.2963 | 14959208.4681 | 7191927.1481 | 7479604.2341 | 14383854.2963 | 14959208.4681 | 7191927.1481 | 7479604.2341
|  |  | КЛ 3х25 5 шт. | 19274372.1215 | 20045347.0064 |  |  | 19274372.1215 | 20045347.0064 |  |  | 19274372.1215 | 20045347.0064 | 9637186.0608 | 10022673.5032 | 19274372.1215 | 20045347.0064 | 9637186.0608 | 10022673.5032
|  |  | КЛ 3х25 6 шт. | 25827651.4289 | 26860757.486 |  |  | 25827651.4289 | 26860757.486 |  |  | 25827651.4289 | 26860757.486 | 12913825.7144 | 13430378.743 | 25827651.4289 | 26860757.486 | 12913825.7144 | 13430378.743
|  |  | КЛ 3х35 1 шт. | 4186217.0455 | 4353665.7273 |  |  | 4186217.0455 | 4353665.7273 |  |  | 4186217.0455 | 4353665.7273 | 2093108.5227 | 2176832.8636 | 4186217.0455 | 4353665.7273 | 2093108.5227 | 2176832.8636
|  |  | КЛ 3х35 2 шт. | 8361104.7723 | 8695548.9632 |  |  | 8361104.7723 | 8695548.9632 |  |  | 8361104.7723 | 8695548.9632 | 4180552.3862 | 4347774.4816 | 8361104.7723 | 8695548.9632 | 4180552.3862 | 4347774.4816
|  |  | КЛ 3х35 3 шт. | 11200007.7602 | 11648008.0706 |  |  | 11200007.7602 | 11648008.0706 |  |  | 11200007.7602 | 11648008.0706 | 5600003.8801 | 5824004.0353 | 11200007.7602 | 11648008.0706 | 5600003.8801 | 5824004.0353
|  |  | КЛ 3х35 4 шт. | 15008000.0732 | 15608320.0761 |  |  | 15008000.0732 | 15608320.0761 |  |  | 15008000.0732 | 15608320.0761 | 7504000.0366 | 7804160.038 | 15008000.0732 | 15608320.0761 | 7504000.0366 | 7804160.038
|  |  | КЛ 3х35 5 шт. | 20110703.9396 | 20915132.0972 |  |  | 20110703.9396 | 20915132.0972 |  |  | 20110703.9396 | 20915132.0972 | 10055351.9698 | 10457566.0486 | 20110703.9396 | 20915132.0972 | 10055351.9698 | 10457566.0486
|  |  | КЛ 3х35 6 шт. | 26948376.4171 | 28026311.4738 |  |  | 26948376.4171 | 28026311.4738 |  |  | 26948376.4171 | 28026311.4738 | 13474188.2085 | 14013155.7369 | 26948376.4171 | 28026311.4738 | 13474188.2085 | 14013155.7369
|  |  | КЛ 3х50 1 шт. | 4257643.1749 | 4427948.9019 |  |  | 4257643.1749 | 4427948.9019 |  |  | 4257643.1749 | 4427948.9019 | 2128821.5875 | 2213974.451 | 4257643.1749 | 4427948.9019 | 2128821.5875 | 2213974.451
|  |  | КЛ 3х50 2 шт. | 8503902.4868 | 8844058.5863 |  |  | 8503902.4868 | 8844058.5863 |  |  | 8503902.4868 | 8844058.5863 | 4251951.2434 | 4422029.2931 | 8503902.4868 | 8844058.5863 | 4251951.2434 | 4422029.2931
|  |  | КЛ 3х50 3 шт. | 11391374.0103 | 11847028.9707 |  |  | 11391374.0103 | 11847028.9707 |  |  | 11391374.0103 | 11847028.9707 | 5695687.0051 | 5923514.4853 | 11391374.0103 | 11847028.9707 | 5695687.0051 | 5923514.4853
|  |  | КЛ 3х50 4 шт. | 15264444.5521 | 15875022.3341 |  |  | 15264444.5521 | 15875022.3341 |  |  | 15264444.5521 | 15875022.3341 | 7632222.276 | 7937511.1671 | 15264444.5521 | 15875022.3341 | 7632222.276 | 7937511.1671
|  |  | КЛ 3х50 5 шт. | 20454346.0381 | 21272519.8796 |  |  | 20454346.0381 | 21272519.8796 |  |  | 20454346.0381 | 21272519.8796 | 10227173.0191 | 10636259.9398 | 20454346.0381 | 21272519.8796 | 10227173.0191 | 10636259.9398
|  |  | КЛ 3х50 6 шт. | 27408818.0995 | 28505170.8234 |  |  | 27408818.0995 | 28505170.8234 |  |  | 27408818.0995 | 28505170.8234 | 13704409.0497 | 14252585.4117 | 27408818.0995 | 28505170.8234 | 13704409.0497 | 14252585.4117
|  |  | КЛ 3х70 1 шт. | 4810142.5792 | 5002548.2823 |  |  | 4810142.5792 | 5002548.2823 |  |  | 4810142.5792 | 5002548.2823 | 2405071.2896 | 2501274.1412 | 4810142.5792 | 5002548.2823 | 2405071.2896 | 2501274.1412
|  |  | КЛ 3х70 2 шт. | 9608955.8397 | 9993314.0733 |  |  | 9608955.8397 | 9993314.0733 |  |  | 9608955.8397 | 9993314.0733 | 4804477.9198 | 4996657.0366 | 9608955.8397 | 9993314.0733 | 4804477.9198 | 4996657.0366
|  |  | КЛ 3х70 3 шт. | 12872107.9019 | 13386992.2179 |  |  | 12872107.9019 | 13386992.2179 |  |  | 12872107.9019 | 13386992.2179 | 6436053.9509 | 6693496.109 | 12872107.9019 | 13386992.2179 | 6436053.9509 | 6693496.109
|  |  | КЛ 3х70 4 шт. | 17248623.3969 | 17938568.3328 |  |  | 17248623.3969 | 17938568.3328 |  |  | 17248623.3969 | 17938568.3328 | 8624311.6985 | 8969284.1664 | 17248623.3969 | 17938568.3328 | 8624311.6985 | 8969284.1664
|  |  | КЛ 3х70 5 шт. | 23113156.7284 | 24037682.9975 |  |  | 23113156.7284 | 24037682.9975 |  |  | 23113156.7284 | 24037682.9975 | 11556578.3642 | 12018841.4988 | 23113156.7284 | 24037682.9975 | 11556578.3642 | 12018841.4988
|  |  | КЛ 3х70 6 шт. | 30971628.3859 | 32210493.5213 |  |  | 30971628.3859 | 32210493.5213 |  |  | 30971628.3859 | 32210493.5213 | 15485814.1929 | 16105246.7606 | 30971628.3859 | 32210493.5213 | 15485814.1929 | 16105246.7606
|  |  | КЛ 3х95 1 шт. | 5118219.653 | 5322948.4391 |  |  | 5118219.653 | 5322948.4391 |  |  | 5118219.653 | 5322948.4391 | 2559109.8265 | 2661474.2196 | 5118219.653 | 5322948.4391 | 2559109.8265 | 2661474.2196
|  |  | КЛ 3х95 2 шт. | 10225033.9262 | 10634035.2833 |  |  | 10225033.9262 | 10634035.2833 |  |  | 10225033.9262 | 10634035.2833 | 5112516.9631 | 5317017.6416 | 10225033.9262 | 10634035.2833 | 5112516.9631 | 5317017.6416
|  |  | КЛ 3х95 3 шт. | 13697693.3775 | 14245601.1126 |  |  | 13697693.3775 | 14245601.1126 |  |  | 13697693.3775 | 14245601.1126 | 6848846.6887 | 7122800.5563 | 13697693.3775 | 14245601.1126 | 6848846.6887 | 7122800.5563
|  |  | КЛ 3х120 1 шт. | 5110803.6825 | 5315235.8298 |  |  | 5110803.6825 | 5315235.8298 |  |  | 5110803.6825 | 5315235.8298 | 2555401.8413 | 2657617.9149 | 5110803.6825 | 5315235.8298 | 2555401.8413 | 2657617.9149
|  |  | КЛ 3х120 2 шт. | 10210254.669 | 10618664.8557 |  |  | 10210254.669 | 10618664.8557 |  |  | 10210254.669 | 10618664.8557 | 5105127.3345 | 5309332.4279 | 10210254.669 | 10618664.8557 | 5105127.3345 | 5309332.4279
|  |  | КЛ 3х120 3 шт. | 13677888.095 | 14225003.6188 |  |  | 13677888.095 | 14225003.6188 |  |  | 13677888.095 | 14225003.6188 | 6838944.0475 | 7112501.8094 | 13677888.095 | 14225003.6188 | 6838944.0475 | 7112501.8094
|  |  | КЛ 3х150 1 шт. | 6054873.749 | 6297068.699 |  |  | 6054873.749 | 6297068.699 |  |  | 6054873.749 | 6297068.699 | 3027436.8745 | 3148534.3495 | 6054873.749 | 6297068.699 | 3027436.8745 | 3148534.3495
|  |  | КЛ 3х150 2 шт. | 12098386.6696 | 12582322.1364 |  |  | 12098386.6696 | 12582322.1364 |  |  | 12098386.6696 | 12582322.1364 | 6049193.3348 | 6291161.0682 | 12098386.6696 | 12582322.1364 | 6049193.3348 | 6291161.0682
|  |  | КЛ 3х150 3 шт. | 16207996.5638 | 16856316.4263 |  |  | 16207996.5638 | 16856316.4263 |  |  | 16207996.5638 | 16856316.4263 | 8103998.2819 | 8428158.2132 | 16207996.5638 | 16856316.4263 | 8103998.2819 | 8428158.2132
|  |  | КЛ 3х185 1 шт. | 6401480.6925 | 6657539.9202 |  |  | 6401480.6925 | 6657539.9202 |  |  | 6401480.6925 | 6657539.9202 | 3200740.3463 | 3328769.9601 | 6401480.6925 | 6657539.9202 | 3200740.3463 | 3328769.9601
|  |  | КЛ 3х185 2 шт. | 12790310.7257 | 13301923.1547 |  |  | 12790310.7257 | 13301923.1547 |  |  | 12790310.7257 | 13301923.1547 | 6395155.3628 | 6650961.5774 | 12790310.7257 | 13301923.1547 | 6395155.3628 | 6650961.5774
|  |  | КЛ 3х185 3 шт. | 17135172.7501 | 17820579.6601 |  |  | 17135172.7501 | 17820579.6601 |  |  | 17135172.7501 | 17820579.6601 | 8567586.375 | 8910289.83 | 17135172.7501 | 17820579.6601 | 8567586.375 | 8910289.83
|  |  | КЛ 3х240 1 шт. | 7537887.8438 | 7839403.3575 |  |  | 7537887.8438 | 7839403.3575 |  |  | 7537887.8438 | 7839403.3575 | 3768943.9219 | 3919701.6788 | 7537887.8438 | 7839403.3575 | 3768943.9219 | 3919701.6788
|  |  | КЛ 3х240 2 шт. | 15064382.0557 | 15666957.338 |  |  | 15064382.0557 | 15666957.338 |  |  | 15064382.0557 | 15666957.338 | 7532191.0279 | 7833478.669 | 15064382.0557 | 15666957.338 | 7532191.0279 | 7833478.669
|  |  | КЛ 3х240 3 шт. | 20182436.6005 | 20989734.0646 |  |  | 20182436.6005 | 20989734.0646 |  |  | 20182436.6005 | 20989734.0646 | 10091218.3003 | 10494867.0323 | 20182436.6005 | 20989734.0646 | 10091218.3003 | 10494867.0323
|  |  | КЛ 1 кабель в траншее с восстановлением дорожного покрытия | 7830664.697 | 8143891.2849 |  |  | 7830664.697 | 8143891.2849 |  |  | 7830664.697 | 8143891.2849 | 3915332.3485 | 4071945.6424 | 7830664.697 | 8143891.2849 | 3915332.3485 | 4071945.6424
|  |  | КЛ 2 кабеля в траншее с восстановлением дорожного покрытия | 11146848.1546 | 11592722.0808 |  |  | 11146848.1546 | 11592722.0808 |  |  | 11146848.1546 | 11592722.0808 | 5573424.0773 | 5796361.0404 | 11146848.1546 | 11592722.0808 | 5573424.0773 | 5796361.0404
|  |  | КЛ 3 кабеля в траншее с восстановлением дорожного покрытия | 16221055.7924 | 16869898.0241 |  |  | 16221055.7924 | 16869898.0241 |  |  | 16221055.7924 | 16869898.0241 | 8110527.8962 | 8434949.012 | 16221055.7924 | 16869898.0241 | 8110527.8962 | 8434949.012
|  |  | КЛ 4 кабеля в траншее с восстановлением дорожного покрытия | 20216158.4475 | 21024804.7854 |  |  | 20216158.4475 | 21024804.7854 |  |  | 20216158.4475 | 21024804.7854 | 10108079.2237 | 10512402.3927 | 20216158.4475 | 21024804.7854 | 10108079.2237 | 10512402.3927
|  |  | КЛ 5 кабелей в траншее с восстановлением дорожного покрытия | 21468996.7774 | 22327756.6485 |  |  | 21468996.7774 | 22327756.6485 |  |  | 21468996.7774 | 22327756.6485 | 10734498.3887 | 11163878.3243 | 21468996.7774 | 22327756.6485 | 10734498.3887 | 11163878.3243
|  |  | КЛ 6 кабелей в траншее с восстановлением дорожного покрытия | 24749948.9474 | 25739946.9053 |  |  | 24749948.9474 | 25739946.9053 |  |  | 24749948.9474 | 25739946.9053 | 12374974.4737 | 12869973.4527 | 24749948.9474 | 25739946.9053 | 12374974.4737 | 12869973.4527
|  |  | КЛ 1 кабель по эстакаде | 17684050.7359 | 18391412.7653 |  |  | 17684050.7359 | 18391412.7653 |  |  | 17684050.7359 | 18391412.7653 | 8842025.368 | 9195706.3827 | 17684050.7359 | 18391412.7653 | 8842025.368 | 9195706.3827
|  |  | КЛ 2 кабеля по эстакаде | 23706335.1454 | 24654588.5512 |  |  | 23706335.1454 | 24654588.5512 |  |  | 23706335.1454 | 24654588.5512 | 11853167.5727 | 12327294.2756 | 23706335.1454 | 24654588.5512 | 11853167.5727 | 12327294.2756
|  |  | КЛ 3 кабеля по эстакаде | 29597950.2192 | 30781868.228 |  |  | 29597950.2192 | 30781868.228 |  |  | 29597950.2192 | 30781868.228 | 14798975.1096 | 15390934.114 | 29597950.2192 | 30781868.228 | 14798975.1096 | 15390934.114
|  |  | КЛ 4 кабеля по эстакаде | 35478983.4516 | 36898142.7896 |  |  | 35478983.4516 | 36898142.7896 |  |  | 35478983.4516 | 36898142.7896 | 17739491.7258 | 18449071.3948 | 35478983.4516 | 36898142.7896 | 17739491.7258 | 18449071.3948
|  |  | КЛ 5 кабелей по эстакаде | 36850474.0768 | 38324493.0398 |  |  | 36850474.0768 | 38324493.0398 |  |  | 36850474.0768 | 38324493.0398 | 18425237.0384 | 19162246.5199 | 36850474.0768 | 38324493.0398 | 18425237.0384 | 19162246.5199
|  |  | КЛ 6 кабелей по эстакаде | 40634973.1301 | 42260372.0553 |  |  | 40634973.1301 | 42260372.0553 |  |  | 40634973.1301 | 42260372.0553 | 20317486.5651 | 21130186.0277 | 40634973.1301 | 42260372.0553 | 20317486.5651 | 21130186.0277
|  |  | КЛ 7 кабелей по эстакаде | 44419450.7852 | 46196228.8166 |  |  | 44419450.7852 | 46196228.8166 |  |  | 44419450.7852 | 46196228.8166 | 22209725.3926 | 23098114.4083 | 44419450.7852 | 46196228.8166 | 22209725.3926 | 23098114.4083
|  |  | КЛ 8 кабелей по эстакаде | 48203949.8386 | 50132107.8321 |  |  | 48203949.8386 | 50132107.8321 |  |  | 48203949.8386 | 50132107.8321 | 24101974.9193 | 25066053.9161 | 48203949.8386 | 50132107.8321 | 24101974.9193 | 25066053.9161
|  |  | КЛ 9 кабелей по эстакаде | 52163856.4677 | 54250410.7264 |  |  | 52163856.4677 | 54250410.7264 |  |  | 52163856.4677 | 54250410.7264 | 26081928.2338 | 27125205.3632 | 52163856.4677 | 54250410.7264 | 26081928.2338 | 27125205.3632
|  |  | КЛ 10 кабелей по эстакаде | 55822630.5212 | 58055535.742 |  |  | 55822630.5212 | 58055535.742 |  |  | 55822630.5212 | 58055535.742 | 27911315.2606 | 29027767.871 | 55822630.5212 | 58055535.742 | 27911315.2606 | 29027767.871
|  |  | КЛ 11 кабелей по эстакаде | 59481383.1765 | 61860638.5035 |  |  | 59481383.1765 | 61860638.5035 |  |  | 59481383.1765 | 61860638.5035 | 29740691.5882 | 30930319.2518 | 59481383.1765 | 61860638.5035 | 29740691.5882 | 30930319.2518
|  |  | КЛ 12 кабелей по эстакаде | 63140135.8317 | 65665741.265 |  |  | 63140135.8317 | 65665741.265 |  |  | 63140135.8317 | 65665741.265 | 31570067.9159 | 32832870.6325 | 63140135.8317 | 65665741.265 | 31570067.9159 | 32832870.6325
|  |  | КЛ 13 кабелей по эстакаде | 69858946.4169 | 72653304.2736 |  |  | 69858946.4169 | 72653304.2736 |  |  | 69858946.4169 | 72653304.2736 | 34929473.2085 | 36326652.1368 | 69858946.4169 | 72653304.2736 | 34929473.2085 | 36326652.1368
|  |  | КЛ 14 кабелей по эстакаде | 73642454.7877 | 76588152.9792 |  |  | 73642454.7877 | 76588152.9792 |  |  | 73642454.7877 | 76588152.9792 | 36821227.3938 | 38294076.4896 | 73642454.7877 | 76588152.9792 | 36821227.3938 | 38294076.4896
|  |  | КЛ 15 кабелей по эстакаде | 77425963.1584 | 80523001.6847 |  |  | 77425963.1584 | 80523001.6847 |  |  | 77425963.1584 | 80523001.6847 | 38712981.5792 | 40261500.8424 | 77425963.1584 | 80523001.6847 | 38712981.5792 | 40261500.8424
|  |  | КЛ 16 кабелей по эстакаде | 81209515.203 | 84457895.8112 |  |  | 81209515.203 | 84457895.8112 |  |  | 81209515.203 | 84457895.8112 | 40604757.6015 | 42228947.9056 | 81209515.203 | 84457895.8112 | 40604757.6015 | 42228947.9056
|  |  | КЛ 1 кабель в усиленных ж/б лотках | 27382770.9919 | 28478081.8315 |  |  | 27382770.9919 | 28478081.8315 |  |  | 27382770.9919 | 28478081.8315 | 13691385.4959 | 14239040.9158 | 27382770.9919 | 28478081.8315 | 13691385.4959 | 14239040.9158
|  |  | КЛ 2 кабеля в усиленных ж/б лотках | 31367923.8978 | 32622640.8537 |  |  | 31367923.8978 | 32622640.8537 |  |  | 31367923.8978 | 32622640.8537 | 15683961.9489 | 16311320.4268 | 31367923.8978 | 32622640.8537 | 15683961.9489 | 16311320.4268
|  |  | КЛ 3 кабеля в усиленных ж/б лотках | 36241064.2191 | 37690706.7879 |  |  | 36241064.2191 | 37690706.7879 |  |  | 36241064.2191 | 37690706.7879 | 18120532.1096 | 18845353.3939 | 36241064.2191 | 37690706.7879 | 18120532.1096 | 18845353.3939
|  |  | КЛ 4 кабеля в усиленных ж/б лотках | 39890834.7046 | 41486468.0928 |  |  | 39890834.7046 | 41486468.0928 |  |  | 39890834.7046 | 41486468.0928 | 19945417.3523 | 20743234.0464 | 39890834.7046 | 41486468.0928 | 19945417.3523 | 20743234.0464
|  |  | КЛ 5 кабелей в усиленных ж/б лотках | 39261351.6693 | 40831805.736 |  |  | 39261351.6693 | 40831805.736 |  |  | 39261351.6693 | 40831805.736 | 19630675.8346 | 20415902.868 | 39261351.6693 | 40831805.736 | 19630675.8346 | 20415902.868
|  |  | КЛ 6 кабелей в усиленных ж/б лотках | 42862703.7995 | 44577211.9515 |  |  | 42862703.7995 | 44577211.9515 |  |  | 42862703.7995 | 44577211.9515 | 21431351.8998 | 22288605.9757 | 42862703.7995 | 44577211.9515 | 21431351.8998 | 22288605.9757
|  |  | КЛ 1 кабель в не усиленных ж/б лотках | 18617188.8564 | 19361876.4107 |  |  | 18617188.8564 | 19361876.4107 |  |  | 18617188.8564 | 19361876.4107 | 9308594.4282 | 9680938.2053 | 18617188.8564 | 19361876.4107 | 9308594.4282 | 9680938.2053
|  |  | КЛ 2 кабеля в не усиленных ж/б лотках | 21046737.0851 | 21888606.5685 |  |  | 21046737.0851 | 21888606.5685 |  |  | 21046737.0851 | 21888606.5685 | 10523368.5426 | 10944303.2843 | 21046737.0851 | 21888606.5685 | 10523368.5426 | 10944303.2843
|  |  | КЛ 3 кабеля в не усиленных ж/б лотках | 23002467.8979 | 23922566.6138 |  |  | 23002467.8979 | 23922566.6138 |  |  | 23002467.8979 | 23922566.6138 | 11501233.9489 | 11961283.3069 | 23002467.8979 | 23922566.6138 | 11501233.9489 | 11961283.3069
|  |  | КЛ 4 кабеля в не усиленных ж/б лотках | 27387738.048 | 28483247.5699 |  |  | 27387738.048 | 28483247.5699 |  |  | 27387738.048 | 28483247.5699 | 13693869.024 | 14241623.785 | 27387738.048 | 28483247.5699 | 13693869.024 | 14241623.785
|  |  | КЛ 5 кабелей в не усиленных ж/б лотках | 31773017.0894 | 33043937.773 |  |  | 31773017.0894 | 33043937.773 |  |  | 31773017.0894 | 33043937.773 | 15886508.5447 | 16521968.8865 | 31773017.0894 | 33043937.773 | 15886508.5447 | 16521968.8865
|  |  | КЛ 6 кабелей в не усиленных ж/б лотках | 33776322.7594 | 35127375.6698 |  |  | 33776322.7594 | 35127375.6698 |  |  | 33776322.7594 | 35127375.6698 | 16888161.3797 | 17563687.8349 | 33776322.7594 | 35127375.6698 | 16888161.3797 | 17563687.8349
|  |  | КЛ 7 кабелей в не усиленных ж/б лотках | 37769607.1783 | 39280391.4654 |  |  | 37769607.1783 | 39280391.4654 |  |  | 37769607.1783 | 39280391.4654 | 18884803.5891 | 19640195.7327 | 37769607.1783 | 39280391.4654 | 18884803.5891 | 19640195.7327
|  |  | КЛ 8 кабелей в не усиленных ж/б лотках | 41762922.7641 | 43433439.6747 |  |  | 41762922.7641 | 43433439.6747 |  |  | 41762922.7641 | 43433439.6747 | 20881461.382 | 21716719.8373 | 41762922.7641 | 43433439.6747 | 20881461.382 | 21716719.8373
|  |  | КЛ 9 кабелей в не усиленных ж/б лотках | 45756207.1829 | 47586455.4702 |  |  | 45756207.1829 | 47586455.4702 |  |  | 45756207.1829 | 47586455.4702 | 22878103.5915 | 23793227.7351 | 45756207.1829 | 47586455.4702 | 22878103.5915 | 23793227.7351
|  |  | КЛ 10 кабелей в не усиленных ж/б лотках | 50599577.2275 | 52623560.3166 |  |  | 50599577.2275 | 52623560.3166 |  |  | 50599577.2275 | 52623560.3166 | 25299788.6137 | 26311780.1583 | 50599577.2275 | 52623560.3166 | 25299788.6137 | 26311780.1583
|  |  | КЛ 1 кабель в металл. коробах под зданием | 12345556.6906 | 12839378.9582 |  |  | 12345556.6906 | 12839378.9582 |  |  | 12345556.6906 | 12839378.9582 | 6172778.3453 | 6419689.4791 | 12345556.6906 | 12839378.9582 | 6172778.3453 | 6419689.4791
|  |  | КЛ 2 кабеля в металл. коробах под зданием | 16513841.3978 | 17174395.0537 |  |  | 16513841.3978 | 17174395.0537 |  |  | 16513841.3978 | 17174395.0537 | 8256920.6989 | 8587197.5269 | 16513841.3978 | 17174395.0537 | 8256920.6989 | 8587197.5269
|  |  | КЛ 3 кабеля в металл. коробах под зданием | 21658084.6664 | 22524408.0531 |  |  | 21658084.6664 | 22524408.0531 |  |  | 21658084.6664 | 22524408.0531 | 10829042.3332 | 11262204.0265 | 21658084.6664 | 22524408.0531 | 10829042.3332 | 11262204.0265
|  |  | КЛ 4 кабеля в металл. коробах под зданием | 25826391.6494 | 26859447.3154 |  |  | 25826391.6494 | 26859447.3154 |  |  | 25826391.6494 | 26859447.3154 | 12913195.8247 | 13429723.6577 | 25826391.6494 | 26859447.3154 | 12913195.8247 | 13429723.6577
|  |  | КЛ 5 кабелей в металл. коробах под зданием | 31165827.7256 | 32412460.8346 |  |  | 31165827.7256 | 32412460.8346 |  |  | 31165827.7256 | 32412460.8346 | 15582913.8628 | 16206230.4173 | 31165827.7256 | 32412460.8346 | 15582913.8628 | 16206230.4173
|  |  | КЛ 6 кабелей в металл. коробах под зданием | 35334112.4328 | 36747476.9302 |  |  | 35334112.4328 | 36747476.9302 |  |  | 35334112.4328 | 36747476.9302 | 17667056.2164 | 18373738.4651 | 35334112.4328 | 36747476.9302 | 17667056.2164 | 18373738.4651
|  |  | Уровень напряжения 6 кВ КЛ с алюминиевыми жилами в траншее | Территории, не относящиеся к территориям городских населенных пунктов | Территории городских населенных пунктов |  |  | Территории, не относящиеся к территориям городских населенных пунктов | Территории городских населенных пунктов |  |  | Территории, не относящиеся к территориям городских населенных пунктов | Территории городских населенных пунктов | Территории, не относящиеся к территориям городских населенных пунктов | Территории городских населенных пунктов | Территории, не относящиеся к территориям городских населенных пунктов | Территории городских населенных пунктов | Территории, не относящиеся к территориям городских населенных пунктов | Территории городских населенных пунктов
|  |  | КЛ 3х16 1 шт. | 3800923.2256 | 3952960.1546 |  |  | 3800923.2256 | 3952960.1546 |  |  | 3800923.2256 | 3952960.1546 | 1900461.6128 | 1976480.0773 | 3800923.2256 | 3952960.1546 | 1900461.6128 | 1976480.0773
|  |  | КЛ 3х16 2 шт. | 7590463.5003 | 7894082.0403 |  |  | 7590463.5003 | 7894082.0403 |  |  | 7590463.5003 | 7894082.0403 | 3795231.7501 | 3947041.0201 | 7590463.5003 | 7894082.0403 | 3795231.7501 | 3947041.0201
|  |  | КЛ 3х16 3 шт. | 10167347.8096 | 10574041.722 |  |  | 10167347.8096 | 10574041.722 |  |  | 10167347.8096 | 10574041.722 | 5083673.9048 | 5287020.861 | 10167347.8096 | 10574041.722 | 5083673.9048 | 5287020.861
|  |  | КЛ 3х16 4 шт. | 13624268.9331 | 14169239.6904 |  |  | 13624268.9331 | 14169239.6904 |  |  | 13624268.9331 | 14169239.6904 | 6812134.4665 | 7084619.8452 | 13624268.9331 | 14169239.6904 | 6812134.4665 | 7084619.8452
|  |  | КЛ 3х16 5 шт. | 18256495.0512 | 18986754.8533 |  |  | 18256495.0512 | 18986754.8533 |  |  | 18256495.0512 | 18986754.8533 | 9128247.5256 | 9493377.4266 | 18256495.0512 | 18986754.8533 | 9128247.5256 | 9493377.4266
|  |  | КЛ 3х16 6 шт. | 24463738.04 | 25442287.5616 |  |  | 24463738.04 | 25442287.5616 |  |  | 24463738.04 | 25442287.5616 | 12231869.02 | 12721143.7808 | 24463738.04 | 25442287.5616 | 12231869.02 | 12721143.7808
|  |  | КЛ 3х25 1 шт. | 3906023.6421 | 4062264.5878 |  |  | 3906023.6421 | 4062264.5878 |  |  | 3906023.6421 | 4062264.5878 | 1953011.821 | 2031132.2939 | 3906023.6421 | 4062264.5878 | 1953011.821 | 2031132.2939
|  |  | КЛ 3х25 2 шт. | 7800663.2678 | 8112689.7985 |  |  | 7800663.2678 | 8112689.7985 |  |  | 7800663.2678 | 8112689.7985 | 3900331.6339 | 4056344.8993 | 7800663.2678 | 8112689.7985 | 3900331.6339 | 4056344.8993
|  |  | КЛ 3х25 3 шт. | 10449036.7972 | 10866998.2691 |  |  | 10449036.7972 | 10866998.2691 |  |  | 10449036.7972 | 10866998.2691 | 5224518.3986 | 5433499.1345 | 10449036.7972 | 10866998.2691 | 5224518.3986 | 5433499.1345
|  |  | КЛ 3х25 4 шт. | 14001693.5281 | 14561761.2693 |  |  | 14001693.5281 | 14561761.2693 |  |  | 14001693.5281 | 14561761.2693 | 7000846.7641 | 7280880.6346 | 14001693.5281 | 14561761.2693 | 7000846.7641 | 7280880.6346
|  |  | КЛ 3х25 5 шт. | 18762276.417 | 19512767.4737 |  |  | 18762276.417 | 19512767.4737 |  |  | 18762276.417 | 19512767.4737 | 9381138.2085 | 9756383.7368 | 18762276.417 | 19512767.4737 | 9381138.2085 | 9756383.7368
|  |  | КЛ 3х25 6 шт. | 25141443.2283 | 26147100.9574 |  |  | 25141443.2283 | 26147100.9574 |  |  | 25141443.2283 | 26147100.9574 | 12570721.6141 | 13073550.4787 | 25141443.2283 | 26147100.9574 | 12570721.6141 | 13073550.4787
|  |  | КЛ 3х35 1 шт. | 4075178.9315 | 4238186.0888 |  |  | 4075178.9315 | 4238186.0888 |  |  | 4075178.9315 | 4238186.0888 | 2037589.4658 | 2119093.0444 | 4075178.9315 | 4238186.0888 | 2037589.4658 | 2119093.0444
|  |  | КЛ 3х35 2 шт. | 8139027.8203 | 8464588.9331 |  |  | 8139027.8203 | 8464588.9331 |  |  | 8139027.8203 | 8464588.9331 | 4069513.9101 | 4232294.4665 | 8139027.8203 | 8464588.9331 | 4069513.9101 | 4232294.4665
|  |  | КЛ 3х35 3 шт. | 10902424.6299 | 11338521.6151 |  |  | 10902424.6299 | 11338521.6151 |  |  | 10902424.6299 | 11338521.6151 | 5451212.315 | 5669260.8076 | 10902424.6299 | 11338521.6151 | 5451212.315 | 5669260.8076
|  |  | КЛ 3х35 4 шт. | 14609238.9538 | 15193608.512 |  |  | 14609238.9538 | 15193608.512 |  |  | 14609238.9538 | 15193608.512 | 7304619.4769 | 7596804.256 | 14609238.9538 | 15193608.512 | 7304619.4769 | 7596804.256
|  |  | КЛ 3х35 5 шт. | 19576364.1121 | 20359418.6766 |  |  | 19576364.1121 | 20359418.6766 |  |  | 19576364.1121 | 20359418.6766 | 9788182.056 | 10179709.3383 | 19576364.1121 | 20359418.6766 | 9788182.056 | 10179709.3383
|  |  | КЛ 3х35 6 шт. | 26232360.4399 | 27281654.8575 |  |  | 26232360.4399 | 27281654.8575 |  |  | 26232360.4399 | 27281654.8575 | 13116180.2199 | 13640827.4287 | 26232360.4399 | 27281654.8575 | 13116180.2199 | 13640827.4287
|  |  | КЛ 3х50 1 шт. | 4144705.4571 | 4310493.6754 |  |  | 4144705.4571 | 4310493.6754 |  |  | 4144705.4571 | 4310493.6754 | 2072352.7285 | 2155246.8377 | 4144705.4571 | 4310493.6754 | 2072352.7285 | 2155246.8377
|  |  | КЛ 3х50 2 шт. | 8278027.0511 | 8609148.1331 |  |  | 8278027.0511 | 8609148.1331 |  |  | 8278027.0511 | 8609148.1331 | 4139013.5256 | 4304574.0666 | 8278027.0511 | 8609148.1331 | 4139013.5256 | 4304574.0666
|  |  | КЛ 3х50 3 шт. | 11088701.1292 | 11532249.1744 |  |  | 11088701.1292 | 11532249.1744 |  |  | 11088701.1292 | 11532249.1744 | 5544350.5646 | 5766124.5872 | 11088701.1292 | 11532249.1744 | 5544350.5646 | 5766124.5872
|  |  | КЛ 3х50 4 шт. | 14858862.819 | 15453217.3318 |  |  | 14858862.819 | 15453217.3318 |  |  | 14858862.819 | 15453217.3318 | 7429431.4095 | 7726608.6659 | 14858862.819 | 15453217.3318 | 7429431.4095 | 7726608.6659
|  |  | КЛ 3х50 5 шт. | 19910866.6751 | 20707301.3422 |  |  | 19910866.6751 | 20707301.3422 |  |  | 19910866.6751 | 20707301.3422 | 9955433.3376 | 10353650.6711 | 19910866.6751 | 20707301.3422 | 9955433.3376 | 10353650.6711
|  |  | КЛ 3х50 6 шт. | 26680555.7241 | 27747777.9531 |  |  | 26680555.7241 | 27747777.9531 |  |  | 26680555.7241 | 27747777.9531 | 13340277.8621 | 13873888.9765 | 26680555.7241 | 27747777.9531 | 13340277.8621 | 13873888.9765
|  |  | КЛ 3х70 1 шт. | 4682509.9077 | 4869810.304 |  |  | 4682509.9077 | 4869810.304 |  |  | 4682509.9077 | 4869810.304 | 2341254.9539 | 2434905.152 | 4682509.9077 | 4869810.304 | 2341254.9539 | 2434905.152
|  |  | КЛ 3х70 2 шт. | 9353689.7726 | 9727837.3635 |  |  | 9353689.7726 | 9727837.3635 |  |  | 9353689.7726 | 9727837.3635 | 4676844.8863 | 4863918.6817 | 9353689.7726 | 9727837.3635 | 4676844.8863 | 4863918.6817
|  |  | КЛ 3х70 3 шт. | 12530051.7341 | 13031253.8034 |  |  | 12530051.7341 | 13031253.8034 |  |  | 12530051.7341 | 13031253.8034 | 6265025.867 | 6515626.9017 | 12530051.7341 | 13031253.8034 | 6265025.867 | 6515626.9017
|  |  | КЛ 3х70 4 шт. | 16790268.4507 | 17461879.1887 |  |  | 16790268.4507 | 17461879.1887 |  |  | 16790268.4507 | 17461879.1887 | 8395134.2253 | 8730939.5944 | 16790268.4507 | 17461879.1887 | 8395134.2253 | 8730939.5944
|  |  | КЛ 3х70 5 шт. | 22498961.1149 | 23398919.5595 |  |  | 22498961.1149 | 23398919.5595 |  |  | 22498961.1149 | 23398919.5595 | 11249480.5575 | 11699459.7798 | 22498961.1149 | 23398919.5595 | 11249480.5575 | 11699459.7798
|  |  | КЛ 3х70 6 шт. | 30148605.9742 | 31354550.2131 |  |  | 30148605.9742 | 31354550.2131 |  |  | 30148605.9742 | 31354550.2131 | 15074302.9871 | 15677275.1066 | 30148605.9742 | 31354550.2131 | 15074302.9871 | 15677275.1066
|  |  | КЛ 3х95 1 шт. | 4982393.2649 | 5181688.9955 |  |  | 4982393.2649 | 5181688.9955 |  |  | 4982393.2649 | 5181688.9955 | 2491196.6325 | 2590844.4978 | 4982393.2649 | 5181688.9955 | 2491196.6325 | 2590844.4978
|  |  | КЛ 3х95 2 шт. | 9953381.8742 | 10351517.1492 |  |  | 9953381.8742 | 10351517.1492 |  |  | 9953381.8742 | 10351517.1492 | 4976690.9371 | 5175758.5746 | 9953381.8742 | 10351517.1492 | 4976690.9371 | 5175758.5746
|  |  | КЛ 3х95 3 шт. | 13333679.1498 | 13867026.3158 |  |  | 13333679.1498 | 13867026.3158 |  |  | 13333679.1498 | 13867026.3158 | 6666839.5749 | 6933513.1579 | 13333679.1498 | 13867026.3158 | 6666839.5749 | 6933513.1579
|  |  | КЛ 3х120 1 шт. | 4975174.2796 | 5174181.2508 |  |  | 4975174.2796 | 5174181.2508 |  |  | 4975174.2796 | 5174181.2508 | 2487587.1398 | 2587090.6254 | 4975174.2796 | 5174181.2508 | 2487587.1398 | 2587090.6254
|  |  | КЛ 3х120 2 шт. | 9938995.8632 | 10336555.6977 |  |  | 9938995.8632 | 10336555.6977 |  |  | 9938995.8632 | 10336555.6977 | 4969497.9316 | 5168277.8489 | 9938995.8632 | 10336555.6977 | 4969497.9316 | 5168277.8489
|  |  | КЛ 3х120 3 шт. | 13314401.0925 | 13846977.1362 |  |  | 13314401.0925 | 13846977.1362 |  |  | 13314401.0925 | 13846977.1362 | 6657200.5463 | 6923488.5681 | 13314401.0925 | 13846977.1362 | 6657200.5463 | 6923488.5681
|  |  | КЛ 3х150 1 шт. | 5894135.2467 | 6129900.6566 |  |  | 5894135.2467 | 6129900.6566 |  |  | 5894135.2467 | 6129900.6566 | 2947067.6234 | 3064950.3283 | 5894135.2467 | 6129900.6566 | 2947067.6234 | 3064950.3283
|  |  | КЛ 3х150 2 шт. | 11776908.9409 | 12247985.2985 |  |  | 11776908.9409 | 12247985.2985 |  |  | 11776908.9409 | 12247985.2985 | 5888454.4704 | 6123992.6492 | 11776908.9409 | 12247985.2985 | 5888454.4704 | 6123992.6492
|  |  | КЛ 3х150 3 шт. | 15777216.6534 | 16408305.3196 |  |  | 15777216.6534 | 16408305.3196 |  |  | 15777216.6534 | 16408305.3196 | 7888608.3267 | 8204152.6598 | 15777216.6534 | 16408305.3196 | 7888608.3267 | 8204152.6598
|  |  | КЛ 3х185 1 шт. | 6231523.7158 | 6480784.6645 |  |  | 6231523.7158 | 6480784.6645 |  |  | 6231523.7158 | 6480784.6645 | 3115761.8579 | 3240392.3322 | 6231523.7158 | 6480784.6645 | 3115761.8579 | 3240392.3322
|  |  | КЛ 3х185 2 шт. | 12450430.086 | 12948447.2894 |  |  | 12450430.086 | 12948447.2894 |  |  | 12450430.086 | 12948447.2894 | 6225215.043 | 6474223.6447 | 12450430.086 | 12948447.2894 | 6225215.043 | 6474223.6447
|  |  | КЛ 3х185 3 шт. | 16679732.7508 | 17346922.0608 |  |  | 16679732.7508 | 17346922.0608 |  |  | 16679732.7508 | 17346922.0608 | 8339866.3754 | 8673461.0304 | 16679732.7508 | 17346922.0608 | 8339866.3754 | 8673461.0304
|  |  | КЛ 3х240 1 шт. | 7337705.9453 | 7631214.1831 |  |  | 7337705.9453 | 7631214.1831 |  |  | 7337705.9453 | 7631214.1831 | 3668852.9726 | 3815607.0915 | 7337705.9453 | 7631214.1831 | 3668852.9726 | 3815607.0915
|  |  | КЛ 3х240 2 шт. | 14664018.2587 | 15250578.9891 |  |  | 14664018.2587 | 15250578.9891 |  |  | 14664018.2587 | 15250578.9891 | 7332009.1294 | 7625289.4945 | 14664018.2587 | 15250578.9891 | 7332009.1294 | 7625289.4945
|  |  | КЛ 3х240 3 шт. | 19645948.7649 | 20431786.7155 |  |  | 19645948.7649 | 20431786.7155 |  |  | 19645948.7649 | 20431786.7155 | 9822974.3825 | 10215893.3578 | 19645948.7649 | 20431786.7155 | 9822974.3825 | 10215893.3578
|  |  | КЛ 70мм2 1шт. | 11183937.8003 | 11631295.3123 |  |  | 11183937.8003 | 11631295.3123 |  |  | 11183937.8003 | 11631295.3123 | 5591968.9002 | 5815647.6562 | 11183937.8003 | 11631295.3123 | 5591968.9002 | 5815647.6562
|  |  | КЛ 95мм2 1шт. | 12139081.2307 | 12624644.4799 |  |  | 12139081.2307 | 12624644.4799 |  |  | 12139081.2307 | 12624644.4799 | 6069540.6153 | 6312322.24 | 12139081.2307 | 12624644.4799 | 6069540.6153 | 6312322.24
|  |  | КЛ 120мм2 1шт. | 12910499.2167 | 13426919.1854 |  |  | 12910499.2167 | 13426919.1854 |  |  | 12910499.2167 | 13426919.1854 | 6455249.6083 | 6713459.5927 | 12910499.2167 | 13426919.1854 | 6455249.6083 | 6713459.5927
|  |  | КЛ 150мм2 1шт. | 13972934.5537 | 14531851.9358 |  |  | 13972934.5537 | 14531851.9358 |  |  | 13972934.5537 | 14531851.9358 | 6986467.2768 | 7265925.9679 | 13972934.5537 | 14531851.9358 | 6986467.2768 | 7265925.9679
|  |  | КЛ 240мм2 1шт. | 16845018.7289 | 17518819.4781 |  |  | 16845018.7289 | 17518819.4781 |  |  | 16845018.7289 | 17518819.4781 | 8422509.3645 | 8759409.739 | 16845018.7289 | 17518819.4781 | 8422509.3645 | 8759409.739
|  |  | КЛ 70мм2(ГНБ) 1 шт. | 15890131.9026 | 16525737.1787 |  |  | 15890131.9026 | 16525737.1787 |  |  | 15890131.9026 | 16525737.1787 | 7945065.9513 | 8262868.5894 | 15890131.9026 | 16525737.1787 | 7945065.9513 | 8262868.5894
|  |  | КЛ 95мм2(ГНБ) 1 шт. | 16845254.8832 | 17519065.0785 |  |  | 16845254.8832 | 17519065.0785 |  |  | 16845254.8832 | 17519065.0785 | 8422627.4416 | 8759532.5393 | 16845254.8832 | 17519065.0785 | 8422627.4416 | 8759532.5393
|  |  | КЛ 120мм2(ГНБ) 1 шт. | 17616693.319 | 18321361.0518 |  |  | 17616693.319 | 18321361.0518 |  |  | 17616693.319 | 18321361.0518 | 8808346.6595 | 9160680.5259 | 17616693.319 | 18321361.0518 | 8808346.6595 | 9160680.5259
|  |  | КЛ 150мм2(ГНБ) 1 шт. | 18679129.7577 | 19426294.948 |  |  | 18679129.7577 | 19426294.948 |  |  | 18679129.7577 | 19426294.948 | 9339564.8789 | 9713147.474 | 18679129.7577 | 19426294.948 | 9339564.8789 | 9713147.474
|  |  | КЛ 240мм2(ГНБ) 1 шт. | 21551212.8312 | 22413261.3445 |  |  | 21551212.8312 | 22413261.3445 |  |  | 21551212.8312 | 22413261.3445 | 10775606.4156 | 11206630.6722 | 21551212.8312 | 22413261.3445 | 10775606.4156 | 11206630.6722
|  |  | КЛ 70мм2 1шт. | 10049144.3583 | 10451110.1327 |  |  | 10049144.3583 | 10451110.1327 |  |  | 10049144.3583 | 10451110.1327 | 5024572.1792 | 5225555.0663 | 10049144.3583 | 10451110.1327 | 5024572.1792 | 5225555.0663
|  |  | КЛ 95мм2 1шт. | 10747593.0062 | 11177496.7265 |  |  | 10747593.0062 | 11177496.7265 |  |  | 10747593.0062 | 11177496.7265 | 5373796.5031 | 5588748.3632 | 10747593.0062 | 11177496.7265 | 5373796.5031 | 5588748.3632
|  |  | КЛ 120мм2 1шт. | 11366376.3134 | 11821031.366 |  |  | 11366376.3134 | 11821031.366 |  |  | 11366376.3134 | 11821031.366 | 5683188.1567 | 5910515.683 | 11366376.3134 | 11821031.366 | 5683188.1567 | 5910515.683
|  |  | КЛ 150мм2 1шт. | 12187213.2995 | 12674701.8315 |  |  | 12187213.2995 | 12674701.8315 |  |  | 12187213.2995 | 12674701.8315 | 6093606.6498 | 6337350.9157 | 12187213.2995 | 12674701.8315 | 6093606.6498 | 6337350.9157
|  |  | КЛ 240мм2 1шт. | 14579820.3578 | 15163013.1721 |  |  | 14579820.3578 | 15163013.1721 |  |  | 14579820.3578 | 15163013.1721 | 7289910.1789 | 7581506.5861 | 14579820.3578 | 15163013.1721 | 7289910.1789 | 7581506.5861
|  |  | КЛ 1 кабель в траншее с восстановлением дорожного покрытия | 7604104.1582 | 7908268.3246 |  |  | 7604104.1582 | 7908268.3246 |  |  | 7604104.1582 | 7908268.3246 | 3802052.0791 | 3954134.1623 | 7604104.1582 | 7908268.3246 | 3802052.0791 | 3954134.1623
|  |  | КЛ 2 кабеля в траншее с восстановлением дорожного покрытия | 10826264.1014 | 11259314.6655 |  |  | 10826264.1014 | 11259314.6655 |  |  | 10826264.1014 | 11259314.6655 | 5413132.0507 | 5629657.3328 | 10826264.1014 | 11259314.6655 | 5413132.0507 | 5629657.3328
|  |  | КЛ 3 кабеля в траншее с восстановлением дорожного покрытия | 15749672.3008 | 16379659.1928 |  |  | 15749672.3008 | 16379659.1928 |  |  | 15749672.3008 | 16379659.1928 | 7874836.1504 | 8189829.5964 | 15749672.3008 | 16379659.1928 | 7874836.1504 | 8189829.5964
|  |  | КЛ 4 кабеля в траншее с восстановлением дорожного покрытия | 19628678.9564 | 20413826.1146 |  |  | 19628678.9564 | 20413826.1146 |  |  | 19628678.9564 | 20413826.1146 | 9814339.4782 | 10206913.0573 | 19628678.9564 | 20413826.1146 | 9814339.4782 | 10206913.0573
|  |  | КЛ 5 кабелей в траншее с восстановлением дорожного покрытия | 20861237.9462 | 21695687.464 |  |  | 20861237.9462 | 21695687.464 |  |  | 20861237.9462 | 21695687.464 | 10430618.9731 | 10847843.732 | 20861237.9462 | 21695687.464 | 10430618.9731 | 10847843.732
|  |  | КЛ 6 кабелей в траншее с восстановлением дорожного покрытия | 24049313.0269 | 25011285.548 |  |  | 24049313.0269 | 25011285.548 |  |  | 24049313.0269 | 25011285.548 | 12024656.5135 | 12505642.774 | 24049313.0269 | 25011285.548 | 12024656.5135 | 12505642.774
|  |  | КЛ 1 кабель по эстакаде | 17195335.4405 | 17883148.8582 |  |  | 17195335.4405 | 17883148.8582 |  |  | 17195335.4405 | 17883148.8582 | 8597667.7203 | 8941574.4291 | 17195335.4405 | 17883148.8582 | 8597667.7203 | 8941574.4291
|  |  | КЛ 2 кабеля по эстакаде | 23037731.7759 | 23959241.0469 |  |  | 23037731.7759 | 23959241.0469 |  |  | 23037731.7759 | 23959241.0469 | 11518865.8879 | 11979620.5234 | 23037731.7759 | 23959241.0469 | 11518865.8879 | 11979620.5234
|  |  | КЛ 3 кабеля по эстакаде | 28753706.9938 | 29903855.2736 |  |  | 28753706.9938 | 29903855.2736 |  |  | 28753706.9938 | 29903855.2736 | 14376853.4969 | 14951927.6368 | 28753706.9938 | 29903855.2736 | 14376853.4969 | 14951927.6368
|  |  | КЛ 4 кабеля по эстакаде | 34459445.0945 | 35837822.8983 |  |  | 34459445.0945 | 35837822.8983 |  |  | 34459445.0945 | 35837822.8983 | 17229722.5473 | 17918911.4491 | 34459445.0945 | 35837822.8983 | 17229722.5473 | 17918911.4491
|  |  | КЛ 5 кабелей по эстакаде | 35807273.5927 | 37239564.5364 |  |  | 35807273.5927 | 37239564.5364 |  |  | 35807273.5927 | 37239564.5364 | 17903636.7964 | 18619782.2682 | 35807273.5927 | 37239564.5364 | 17903636.7964 | 18619782.2682
|  |  | КЛ 6 кабелей по эстакаде | 39484642.3716 | 41064028.0664 |  |  | 39484642.3716 | 41064028.0664 |  |  | 39484642.3716 | 41064028.0664 | 19742321.1858 | 20532014.0332 | 39484642.3716 | 41064028.0664 | 19742321.1858 | 20532014.0332
|  |  | КЛ 7 кабелей по эстакаде | 43161989.7522 | 44888469.3422 |  |  | 43161989.7522 | 44888469.3422 |  |  | 43161989.7522 | 44888469.3422 | 21580994.8761 | 22444234.6711 | 43161989.7522 | 44888469.3422 | 21580994.8761 | 22444234.6711
|  |  | КЛ 8 кабелей по эстакаде | 46839358.531 | 48712932.8722 |  |  | 46839358.531 | 48712932.8722 |  |  | 46839358.531 | 48712932.8722 | 23419679.2655 | 24356466.4361 | 46839358.531 | 48712932.8722 | 23419679.2655 | 24356466.4361
|  |  | КЛ 9 кабелей по эстакаде | 50687168.2505 | 52714654.9806 |  |  | 50687168.2505 | 52714654.9806 |  |  | 50687168.2505 | 52714654.9806 | 25343584.1253 | 26357327.4903 | 50687168.2505 | 52714654.9806 | 25343584.1253 | 26357327.4903
|  |  | КЛ 10 кабелей по эстакаде | 54242371.5237 | 56412066.3847 |  |  | 54242371.5237 | 56412066.3847 |  |  | 54242371.5237 | 56412066.3847 | 27121185.7619 | 28206033.1923 | 54242371.5237 | 56412066.3847 | 27121185.7619 | 28206033.1923
|  |  | КЛ 11 кабелей по эстакаде | 57797553.3987 | 60109455.5346 |  |  | 57797553.3987 | 60109455.5346 |  |  | 57797553.3987 | 60109455.5346 | 28898776.6993 | 30054727.7673 | 57797553.3987 | 60109455.5346 | 28898776.6993 | 30054727.7673
|  |  | КЛ 12 кабелей по эстакаде | 61352735.2737 | 63806844.6846 |  |  | 61352735.2737 | 63806844.6846 |  |  | 61352735.2737 | 63806844.6846 | 30676367.6368 | 31903422.3423 | 61352735.2737 | 63806844.6846 | 30676367.6368 | 31903422.3423
|  |  | КЛ 13 кабелей по эстакаде | 67881344.3042 | 70596598.0763 |  |  | 67881344.3042 | 70596598.0763 |  |  | 67881344.3042 | 70596598.0763 | 33940672.1521 | 35298299.0382 | 67881344.3042 | 70596598.0763 | 33940672.1521 | 35298299.0382
|  |  | КЛ 14 кабелей по эстакаде | 71557749.9203 | 74420059.9172 |  |  | 71557749.9203 | 74420059.9172 |  |  | 71557749.9203 | 74420059.9172 | 35778874.9602 | 37210029.9586 | 71557749.9203 | 74420059.9172 | 35778874.9602 | 37210029.9586
|  |  | КЛ 15 кабелей по эстакаде | 75234155.5365 | 78243521.758 |  |  | 75234155.5365 | 78243521.758 |  |  | 75234155.5365 | 78243521.758 | 37617077.7683 | 39121760.879 | 75234155.5365 | 78243521.758 | 37617077.7683 | 39121760.879
|  |  | КЛ 16 кабелей по эстакаде | 78910604.1025 | 82067028.2666 |  |  | 78910604.1025 | 82067028.2666 |  |  | 78910604.1025 | 82067028.2666 | 39455302.0512 | 41033514.1333 | 78910604.1025 | 82067028.2666 | 39455302.0512 | 41033514.1333
|  |  | КЛ 1 кабель в усиленных ж/б лотках | 26593726.3603 | 27657475.4147 |  |  | 26593726.3603 | 27657475.4147 |  |  | 26593726.3603 | 27657475.4147 | 13296863.1802 | 13828737.7074 | 26593726.3603 | 27657475.4147 | 13296863.1802 | 13828737.7074
|  |  | КЛ 2 кабеля в усиленных ж/б лотках | 30464451.8476 | 31683029.9215 |  |  | 30464451.8476 | 31683029.9215 |  |  | 30464451.8476 | 31683029.9215 | 15232225.9238 | 15841514.9607 | 30464451.8476 | 31683029.9215 | 15232225.9238 | 15841514.9607
|  |  | КЛ 3 кабеля в усиленных ж/б лотках | 35194294.8261 | 36602066.6192 |  |  | 35194294.8261 | 36602066.6192 |  |  | 35194294.8261 | 36602066.6192 | 17597147.4131 | 18301033.3096 | 35194294.8261 | 36602066.6192 | 17597147.4131 | 18301033.3096
|  |  | КЛ 4 кабеля в усиленных ж/б лотках | 38743762.1687 | 40293512.6554 |  |  | 38743762.1687 | 40293512.6554 |  |  | 38743762.1687 | 40293512.6554 | 19371881.0843 | 20146756.3277 | 38743762.1687 | 40293512.6554 | 19371881.0843 | 20146756.3277
|  |  | КЛ 5 кабелей в усиленных ж/б лотках | 38149878.4207 | 39675873.5575 |  |  | 38149878.4207 | 39675873.5575 |  |  | 38149878.4207 | 39675873.5575 | 19074939.2103 | 19837936.7788 | 38149878.4207 | 39675873.5575 | 19074939.2103 | 19837936.7788
|  |  | КЛ 6 кабелей в усиленных ж/б лотках | 41649281.2777 | 43315252.5289 |  |  | 41649281.2777 | 43315252.5289 |  |  | 41649281.2777 | 43315252.5289 | 20824640.6389 | 21657626.2644 | 41649281.2777 | 43315252.5289 | 20824640.6389 | 21657626.2644
|  |  | КЛ 1 кабель в не усиленных ж/б лотках | 18076153.7036 | 18799199.8518 |  |  | 18076153.7036 | 18799199.8518 |  |  | 18076153.7036 | 18799199.8518 | 9038076.8518 | 9399599.9259 | 18076153.7036 | 18799199.8518 | 9038076.8518 | 9399599.9259
|  |  | КЛ 2 кабеля в не усиленных ж/б лотках | 20436960.6036 | 21254439.0278 |  |  | 20436960.6036 | 21254439.0278 |  |  | 20436960.6036 | 21254439.0278 | 10218480.3018 | 10627219.5139 | 20436960.6036 | 21254439.0278 | 10218480.3018 | 10627219.5139
|  |  | КЛ 3 кабеля в не усиленных ж/б лотках | 22333997.0588 | 23227356.9412 |  |  | 22333997.0588 | 23227356.9412 |  |  | 22333997.0588 | 23227356.9412 | 11166998.5294 | 11613678.4706 | 22333997.0588 | 23227356.9412 | 11166998.5294 | 11613678.4706
|  |  | КЛ 4 кабеля в не усиленных ж/б лотках | 26591830.7986 | 27655504.0305 |  |  | 26591830.7986 | 27655504.0305 |  |  | 26591830.7986 | 27655504.0305 | 13295915.3993 | 13827752.0153 | 26591830.7986 | 27655504.0305 | 13295915.3993 | 13827752.0153
|  |  | КЛ 5 кабелей в не усиленных ж/б лотках | 30849674.1538 | 32083661.1199 |  |  | 30849674.1538 | 32083661.1199 |  |  | 30849674.1538 | 32083661.1199 | 15424837.0769 | 16041830.56 | 30849674.1538 | 32083661.1199 | 15424837.0769 | 16041830.56
|  |  | КЛ 6 кабелей в не усиленных ж/б лотках | 32806205.2455 | 34118453.4553 |  |  | 32806205.2455 | 34118453.4553 |  |  | 32806205.2455 | 34118453.4553 | 16403102.6227 | 17059226.7277 | 32806205.2455 | 34118453.4553 | 16403102.6227 | 17059226.7277
|  |  | КЛ 7 кабелей в не усиленных ж/б лотках | 36684797.1846 | 38152189.072 |  |  | 36684797.1846 | 38152189.072 |  |  | 36684797.1846 | 38152189.072 | 18342398.5923 | 19076094.536 | 36684797.1846 | 38152189.072 | 18342398.5923 | 19076094.536
|  |  | КЛ 8 кабелей в не усиленных ж/б лотках | 40563420.2908 | 42185957.1024 |  |  | 40563420.2908 | 42185957.1024 |  |  | 40563420.2908 | 42185957.1024 | 20281710.1454 | 21092978.5512 | 40563420.2908 | 42185957.1024 | 20281710.1454 | 21092978.5512
|  |  | КЛ 9 кабелей в не усиленных ж/б лотках | 44442012.2299 | 46219692.7191 |  |  | 44442012.2299 | 46219692.7191 |  |  | 44442012.2299 | 46219692.7191 | 22221006.115 | 23109846.3596 | 44442012.2299 | 46219692.7191 | 22221006.115 | 23109846.3596
|  |  | КЛ 10 кабелей в не усиленных ж/б лотках | 49146273.7647 | 51112124.7153 |  |  | 49146273.7647 | 51112124.7153 |  |  | 49146273.7647 | 51112124.7153 | 24573136.8824 | 25556062.3577 | 49146273.7647 | 51112124.7153 | 24573136.8824 | 25556062.3577
|  |  | КЛ 1 кабель в металл. коробах под зданием | 11990962.992 | 12470601.5117 |  |  | 11990962.992 | 12470601.5117 |  |  | 11990962.992 | 12470601.5117 | 5995481.496 | 6235300.7558 | 11990962.992 | 12470601.5117 | 5995481.496 | 6235300.7558
|  |  | КЛ 2 кабеля в металл. коробах под зданием | 16039527.7508 | 16681108.8609 |  |  | 16039527.7508 | 16681108.8609 |  |  | 16039527.7508 | 16681108.8609 | 8019763.8754 | 8340554.4304 | 16039527.7508 | 16681108.8609 | 8019763.8754 | 8340554.4304
|  |  | КЛ 3 кабеля в металл. коробах под зданием | 21036018.3342 | 21877459.0675 |  |  | 21036018.3342 | 21877459.0675 |  |  | 21036018.3342 | 21877459.0675 | 10518009.1671 | 10938729.5338 | 21036018.3342 | 21877459.0675 | 10518009.1671 | 10938729.5338
|  |  | КЛ 4 кабеля в металл. коробах под зданием | 25084604.6445 | 26087988.8303 |  |  | 25084604.6445 | 26087988.8303 |  |  | 25084604.6445 | 26087988.8303 | 12542302.3223 | 13043994.4152 | 25084604.6445 | 26087988.8303 | 12542302.3223 | 13043994.4152
|  |  | КЛ 5 кабелей в металл. коробах под зданием | 30270681.1983 | 31481508.4463 |  |  | 30270681.1983 | 31481508.4463 |  |  | 30270681.1983 | 31481508.4463 | 15135340.5992 | 15740754.2231 | 30270681.1983 | 31481508.4463 | 15135340.5992 | 15740754.2231
|  |  | КЛ 6 кабелей в металл. коробах под зданием | 34319245.9572 | 35692015.7955 |  |  | 34319245.9572 | 35692015.7955 |  |  | 34319245.9572 | 35692015.7955 | 17159622.9786 | 17846007.8977 | 34319245.9572 | 35692015.7955 | 17159622.9786 | 17846007.8977
|  |  | Уровень напряжения 10 кВ КЛ с медными жилами в траншее | Территории, не относящиеся к территориям городских населенных пунктов | Территории городских населенных пунктов |  |  | Территории, не относящиеся к территориям городских населенных пунктов | Территории городских населенных пунктов |  |  | Территории, не относящиеся к территориям городских населенных пунктов | Территории городских населенных пунктов | Территории, не относящиеся к территориям городских населенных пунктов | Территории городских населенных пунктов | Территории, не относящиеся к территориям городских населенных пунктов | Территории городских населенных пунктов | Территории, не относящиеся к территориям городских населенных пунктов | Территории городских населенных пунктов
|  |  | КЛ 3х16 1 шт. | 4181720.6096 | 4348989.4339 |  |  | 4181720.6096 | 4348989.4339 |  |  | 4181720.6096 | 4348989.4339 | 2090860.3048 | 2174494.717 | 4181720.6096 | 4348989.4339 | 2090860.3048 | 2174494.717
|  |  | КЛ 3х16 2 шт. | 8352089.6248 | 8686173.2098 |  |  | 8352089.6248 | 8686173.2098 |  |  | 8352089.6248 | 8686173.2098 | 4176044.8124 | 4343086.6049 | 8352089.6248 | 8686173.2098 | 4176044.8124 | 4343086.6049
|  |  | КЛ 3х16 3 шт. | 11187907.155 | 11635423.4412 |  |  | 11187907.155 | 11635423.4412 |  |  | 11187907.155 | 11635423.4412 | 5593953.5775 | 5817711.7206 | 11187907.155 | 11635423.4412 | 5593953.5775 | 5817711.7206
|  |  | КЛ 3х25 1 шт. | 4267043.387 | 4437725.1225 |  |  | 4267043.387 | 4437725.1225 |  |  | 4267043.387 | 4437725.1225 | 2133521.6935 | 2218862.5612 | 4267043.387 | 4437725.1225 | 2133521.6935 | 2218862.5612
|  |  | КЛ 3х25 2 шт. | 8522704.0127 | 8863612.1732 |  |  | 8522704.0127 | 8863612.1732 |  |  | 8522704.0127 | 8863612.1732 | 4261352.0063 | 4431806.0866 | 8522704.0127 | 8863612.1732 | 4261352.0063 | 4431806.0866
|  |  | КЛ 3х25 3 шт. | 11416557.4605 | 11873219.7589 |  |  | 11416557.4605 | 11873219.7589 |  |  | 11416557.4605 | 11873219.7589 | 5708278.7302 | 5936609.8795 | 11416557.4605 | 11873219.7589 | 5708278.7302 | 5936609.8795
|  |  | КЛ 3х35 1 шт. | 4360479.2837 | 4534898.455 |  |  | 4360479.2837 | 4534898.455 |  |  | 4360479.2837 | 4534898.455 | 2180239.6418 | 2267449.2275 | 4360479.2837 | 4534898.455 | 2180239.6418 | 2267449.2275
|  |  | КЛ 3х35 2 шт. | 8709629.2488 | 9058014.4187 |  |  | 8709629.2488 | 9058014.4187 |  |  | 8709629.2488 | 9058014.4187 | 4354814.6244 | 4529007.2094 | 8709629.2488 | 9058014.4187 | 4354814.6244 | 4529007.2094
|  |  | КЛ 3х35 3 шт. | 11667039.8622 | 12133721.4567 |  |  | 11667039.8622 | 12133721.4567 |  |  | 11667039.8622 | 12133721.4567 | 5833519.9311 | 6066860.7283 | 11667039.8622 | 12133721.4567 | 5833519.9311 | 6066860.7283
|  |  | КЛ 3х50 1 шт. | 4560949.2495 | 4743387.2195 |  |  | 4560949.2495 | 4743387.2195 |  |  | 4560949.2495 | 4743387.2195 | 2280474.6247 | 2371693.6097 | 4560949.2495 | 4743387.2195 | 2280474.6247 | 2371693.6097
|  |  | КЛ 3х50 2 шт. | 9110525.1636 | 9474946.1702 |  |  | 9110525.1636 | 9474946.1702 |  |  | 9110525.1636 | 9474946.1702 | 4555262.5818 | 4737473.0851 | 9110525.1636 | 9474946.1702 | 4555262.5818 | 4737473.0851
|  |  | КЛ 3х50 3 шт. | 12204242.1678 | 12692411.8545 |  |  | 12204242.1678 | 12692411.8545 |  |  | 12204242.1678 | 12692411.8545 | 6102121.0839 | 6346205.9273 | 12204242.1678 | 12692411.8545 | 6102121.0839 | 6346205.9273
|  |  | КЛ 3х70 1 шт. | 4789973.7489 | 4981572.6989 |  |  | 4789973.7489 | 4981572.6989 |  |  | 4789973.7489 | 4981572.6989 | 2394986.8745 | 2490786.3494 | 4789973.7489 | 4981572.6989 | 2394986.8745 | 2490786.3494
|  |  | КЛ 3х70 2 шт. | 9568575.2643 | 9951318.2749 |  |  | 9568575.2643 | 9951318.2749 |  |  | 9568575.2643 | 9951318.2749 | 4784287.6321 | 4975659.1374 | 9568575.2643 | 9951318.2749 | 4784287.6321 | 4975659.1374
|  |  | КЛ 3х70 3 шт. | 12818016.898 | 13330737.5739 |  |  | 12818016.898 | 13330737.5739 |  |  | 12818016.898 | 13330737.5739 | 6409008.449 | 6665368.787 | 12818016.898 | 13330737.5739 | 6409008.449 | 6665368.787
|  |  | КЛ 3х95 1 шт. | 5298467.0031 | 5510405.6833 |  |  | 5298467.0031 | 5510405.6833 |  |  | 5298467.0031 | 5510405.6833 | 2649233.5016 | 2755202.8416 | 5298467.0031 | 5510405.6833 | 2649233.5016 | 2755202.8416
|  |  | КЛ 3х95 2 шт. | 10585571.5414 | 11008994.4031 |  |  | 10585571.5414 | 11008994.4031 |  |  | 10585571.5414 | 11008994.4031 | 5292785.7707 | 5504497.2015 | 10585571.5414 | 11008994.4031 | 5292785.7707 | 5504497.2015
|  |  | КЛ 3х95 3 шт. | 14180793.8088 | 14748025.5611 |  |  | 14180793.8088 | 14748025.5611 |  |  | 14180793.8088 | 14748025.5611 | 7090396.9044 | 7374012.7806 | 14180793.8088 | 14748025.5611 | 7090396.9044 | 7374012.7806
|  |  | КЛ 3х120 1 шт. | 5259155.2565 | 5469521.4668 |  |  | 5259155.2565 | 5469521.4668 |  |  | 5259155.2565 | 5469521.4668 | 2629577.6283 | 2734760.7334 | 5259155.2565 | 5469521.4668 | 2629577.6283 | 2734760.7334
|  |  | КЛ 3х120 2 шт. | 10506959.4534 | 10927237.8316 |  |  | 10506959.4534 | 10927237.8316 |  |  | 10506959.4534 | 10927237.8316 | 5253479.7267 | 5463618.9158 | 10506959.4534 | 10927237.8316 | 5253479.7267 | 5463618.9158
|  |  | КЛ 3х120 3 шт. | 14075466.1449 | 14638484.7907 |  |  | 14075466.1449 | 14638484.7907 |  |  | 14075466.1449 | 14638484.7907 | 7037733.0725 | 7319242.3953 | 14075466.1449 | 14638484.7907 | 7037733.0725 | 7319242.3953
|  |  | КЛ 3х150 1 шт. | 5894167.6457 | 6129934.3515 |  |  | 5894167.6457 | 6129934.3515 |  |  | 5894167.6457 | 6129934.3515 | 2947083.8229 | 3064967.1758 | 5894167.6457 | 6129934.3515 | 2947083.8229 | 3064967.1758
|  |  | КЛ 3х150 2 шт. | 11776929.1526 | 12248006.3188 |  |  | 11776929.1526 | 12248006.3188 |  |  | 11776929.1526 | 12248006.3188 | 5888464.5763 | 6124003.1594 | 11776929.1526 | 12248006.3188 | 5888464.5763 | 6124003.1594
|  |  | КЛ 3х150 3 шт. | 15777246.1727 | 16408336.0196 |  |  | 15777246.1727 | 16408336.0196 |  |  | 15777246.1727 | 16408336.0196 | 7888623.0864 | 8204168.0098 | 15777246.1727 | 16408336.0196 | 7888623.0864 | 8204168.0098
|  |  | КЛ 3х185 1 шт. | 6489604.3711 | 6749188.546 |  |  | 6489604.3711 | 6749188.546 |  |  | 6489604.3711 | 6749188.546 | 3244802.1856 | 3374594.273 | 6489604.3711 | 6749188.546 | 3244802.1856 | 3374594.273
|  |  | КЛ 3х185 2 шт. | 12967857.148 | 13486571.4339 |  |  | 12967857.148 | 13486571.4339 |  |  | 12967857.148 | 13486571.4339 | 6483928.574 | 6743285.7169 | 12967857.148 | 13486571.4339 | 6483928.574 | 6743285.7169
|  |  | КЛ 3х185 3 шт. | 17373069.8515 | 18067992.6456 |  |  | 17373069.8515 | 18067992.6456 |  |  | 17373069.8515 | 18067992.6456 | 8686534.9258 | 9033996.3228 | 17373069.8515 | 18067992.6456 | 8686534.9258 | 9033996.3228
|  |  | КЛ 3х240 1 шт. | 7207637.0589 | 7495942.5412 |  |  | 7207637.0589 | 7495942.5412 |  |  | 7207637.0589 | 7495942.5412 | 3603818.5294 | 3747971.2706 | 7207637.0589 | 7495942.5412 | 3603818.5294 | 3747971.2706
|  |  | КЛ 3х240 2 шт. | 14403911.6529 | 14980068.1191 |  |  | 14403911.6529 | 14980068.1191 |  |  | 14403911.6529 | 14980068.1191 | 7201955.8265 | 7490034.0595 | 14403911.6529 | 14980068.1191 | 7201955.8265 | 7490034.0595
|  |  | КЛ 3х240 3 шт. | 19297372.1845 | 20069267.0719 |  |  | 19297372.1845 | 20069267.0719 |  |  | 19297372.1845 | 20069267.0719 | 9648686.0923 | 10034633.536 | 19297372.1845 | 20069267.0719 | 9648686.0923 | 10034633.536
|  |  | КЛ 1 кабель в траншее с восстановлением дорожного покрытия | 8121028.6231 | 8445869.768 |  |  | 8121028.6231 | 8445869.768 |  |  | 8121028.6231 | 8445869.768 | 4060514.3116 | 4222934.884 | 8121028.6231 | 8445869.768 | 4060514.3116 | 4222934.884
|  |  | КЛ 2 кабеля в траншее с восстановлением дорожного покрытия | 12116131.2782 | 12600776.5293 |  |  | 12116131.2782 | 12600776.5293 |  |  | 12116131.2782 | 12600776.5293 | 6058065.6391 | 6300388.2647 | 12116131.2782 | 12600776.5293 | 6058065.6391 | 6300388.2647
|  |  | КЛ 3 кабеля в траншее с восстановлением дорожного покрытия | 16221055.7924 | 16869898.0241 |  |  | 16221055.7924 | 16869898.0241 |  |  | 16221055.7924 | 16869898.0241 | 8110527.8962 | 8434949.012 | 16221055.7924 | 16869898.0241 | 8110527.8962 | 8434949.012
|  |  | КЛ 4 кабеля в траншее с восстановлением дорожного покрытия | 20216158.4475 | 21024804.7854 |  |  | 20216158.4475 | 21024804.7854 |  |  | 20216158.4475 | 21024804.7854 | 10108079.2237 | 10512402.3927 | 20216158.4475 | 21024804.7854 | 10108079.2237 | 10512402.3927
|  |  | КЛ 5 кабелей в траншее с восстановлением дорожного покрытия | 26142441.4799 | 27188139.1391 |  |  | 26142441.4799 | 27188139.1391 |  |  | 26142441.4799 | 27188139.1391 | 13071220.7399 | 13594069.5695 | 26142441.4799 | 27188139.1391 | 13071220.7399 | 13594069.5695
|  |  | КЛ 6 кабелей в траншее с восстановлением дорожного покрытия | 30137597.5777 | 31343101.4808 |  |  | 30137597.5777 | 31343101.4808 |  |  | 30137597.5777 | 31343101.4808 | 15068798.7889 | 15671550.7404 | 30137597.5777 | 31343101.4808 | 15068798.7889 | 15671550.7404
|  |  | КЛ 1 кабель по эстакаде | 24987945.3485 | 25987463.1624 |  |  | 24987945.3485 | 25987463.1624 |  |  | 24987945.3485 | 25987463.1624 | 12493972.6742 | 12993731.5812 | 24987945.3485 | 25987463.1624 | 12493972.6742 | 12993731.5812
|  |  | КЛ 2 кабеля по эстакаде | 29594986.8491 | 30778786.323 |  |  | 29594986.8491 | 30778786.323 |  |  | 29594986.8491 | 30778786.323 | 14797493.4245 | 15389393.1615 | 29594986.8491 | 30778786.323 | 14797493.4245 | 15389393.1615
|  |  | КЛ 3 кабеля по эстакаде | 34202072.9011 | 35570155.8171 |  |  | 34202072.9011 | 35570155.8171 |  |  | 34202072.9011 | 35570155.8171 | 17101036.4505 | 17785077.9086 | 34202072.9011 | 35570155.8171 | 17101036.4505 | 17785077.9086
|  |  | КЛ 4 кабеля по эстакаде | 38809202.6271 | 40361570.7321 |  |  | 38809202.6271 | 40361570.7321 |  |  | 38809202.6271 | 40361570.7321 | 19404601.3135 | 20180785.3661 | 38809202.6271 | 40361570.7321 | 19404601.3135 | 20180785.3661
|  |  | КЛ 5 кабелей по эстакаде | 44872337.2127 | 46667230.7012 |  |  | 44872337.2127 | 46667230.7012 |  |  | 44872337.2127 | 46667230.7012 | 22436168.6064 | 23333615.3506 | 44872337.2127 | 46667230.7012 | 22436168.6064 | 23333615.3506
|  |  | КЛ 6 кабелей по эстакаде | 49480614.4288 | 51459839.0059 |  |  | 49480614.4288 | 51459839.0059 |  |  | 49480614.4288 | 51459839.0059 | 24740307.2144 | 25729919.503 | 49480614.4288 | 51459839.0059 | 24740307.2144 | 25729919.503
|  |  | КЛ 7 кабелей по эстакаде | 54088892.5224 | 56252448.2232 |  |  | 54088892.5224 | 56252448.2232 |  |  | 54088892.5224 | 56252448.2232 | 27044446.2612 | 28126224.1116 | 54088892.5224 | 56252448.2232 | 27044446.2612 | 28126224.1116
|  |  | КЛ 8 кабелей по эстакаде | 58697169.7384 | 61045056.528 |  |  | 58697169.7384 | 61045056.528 |  |  | 58697169.7384 | 61045056.528 | 29348584.8692 | 30522528.264 | 58697169.7384 | 61045056.528 | 29348584.8692 | 30522528.264
|  |  | КЛ 9 кабелей по эстакаде | 63519079.6547 | 66059842.8409 |  |  | 63519079.6547 | 66059842.8409 |  |  | 63519079.6547 | 66059842.8409 | 31759539.8274 | 33029921.4205 | 63519079.6547 | 66059842.8409 | 31759539.8274 | 33029921.4205
|  |  | КЛ 10 кабелей по эстакаде | 67974277.2947 | 70693248.3865 |  |  | 67974277.2947 | 70693248.3865 |  |  | 67974277.2947 | 70693248.3865 | 33987138.6474 | 35346624.1933 | 67974277.2947 | 70693248.3865 | 33987138.6474 | 35346624.1933
|  |  | КЛ 11 кабелей по эстакаде | 72429453.5365 | 75326631.678 |  |  | 72429453.5365 | 75326631.678 |  |  | 72429453.5365 | 75326631.678 | 36214726.7682 | 37663315.839 | 72429453.5365 | 75326631.678 | 36214726.7682 | 37663315.839
|  |  | КЛ 12 кабелей по эстакаде | 76884607.5025 | 79959991.8026 |  |  | 76884607.5025 | 79959991.8026 |  |  | 76884607.5025 | 79959991.8026 | 38442303.7513 | 39979995.9013 | 76884607.5025 | 79959991.8026 | 38442303.7513 | 39979995.9013
|  |  | КЛ 13 кабелей по эстакаде | 85066019.1636 | 88468659.9302 |  |  | 85066019.1636 | 88468659.9302 |  |  | 85066019.1636 | 88468659.9302 | 42533009.5818 | 44234329.9651 | 85066019.1636 | 88468659.9302 | 42533009.5818 | 44234329.9651
|  |  | КЛ 14 кабелей по эстакаде | 89673105.2157 | 93260029.4243 |  |  | 89673105.2157 | 93260029.4243 |  |  | 89673105.2157 | 93260029.4243 | 44836552.6078 | 46630014.7122 | 89673105.2157 | 93260029.4243 | 44836552.6078 | 46630014.7122
|  |  | КЛ 15 кабелей по эстакаде | 94280213.5434 | 98051422.0851 |  |  | 94280213.5434 | 98051422.0851 |  |  | 94280213.5434 | 98051422.0851 | 47140106.7717 | 49025711.0426 | 94280213.5434 | 98051422.0851 | 47140106.7717 | 49025711.0426
|  |  | КЛ 16 кабелей по эстакаде | 98887343.2694 | 102842837.0002 |  |  | 98887343.2694 | 102842837.0002 |  |  | 98887343.2694 | 102842837.0002 | 49443671.6347 | 51421418.5001 | 98887343.2694 | 102842837.0002 | 49443671.6347 | 51421418.5001
|  |  | КЛ 1 кабель в усиленных ж/б лотках | 29333611.1573 | 30506955.6036 |  |  | 29333611.1573 | 30506955.6036 |  |  | 29333611.1573 | 30506955.6036 | 14666805.5786 | 15253477.8018 | 29333611.1573 | 30506955.6036 | 14666805.5786 | 15253477.8018
|  |  | КЛ 2 кабеля в усиленных ж/б лотках | 33718880.43 | 35067635.6472 |  |  | 33718880.43 | 35067635.6472 |  |  | 33718880.43 | 35067635.6472 | 16859440.215 | 17533817.8236 | 33718880.43 | 35067635.6472 | 16859440.215 | 17533817.8236
|  |  | КЛ 3 кабеля в усиленных ж/б лотках | 38104160.3489 | 39628326.7628 |  |  | 38104160.3489 | 39628326.7628 |  |  | 38104160.3489 | 39628326.7628 | 19052080.1744 | 19814163.3814 | 38104160.3489 | 39628326.7628 | 19052080.1744 | 19814163.3814
|  |  | КЛ 4 кабеля в усиленных ж/б лотках | 43422938.672 | 45159856.2188 |  |  | 43422938.672 | 45159856.2188 |  |  | 43422938.672 | 45159856.2188 | 21711469.336 | 22579928.1094 | 43422938.672 | 45159856.2188 | 21711469.336 | 22579928.1094
|  |  | КЛ 5 кабелей в усиленных ж/б лотках | 47808208.8221 | 49720537.175 |  |  | 47808208.8221 | 49720537.175 |  |  | 47808208.8221 | 49720537.175 | 23904104.4111 | 24860268.5875 | 47808208.8221 | 49720537.175 | 23904104.4111 | 24860268.5875
|  |  | КЛ 6 кабелей в усиленных ж/б лотках | 52193510.1393 | 54281250.5448 |  |  | 52193510.1393 | 54281250.5448 |  |  | 52193510.1393 | 54281250.5448 | 26096755.0696 | 27140625.2724 | 52193510.1393 | 54281250.5448 | 26096755.0696 | 27140625.2724
|  |  | КЛ 1 кабель в не усиленных ж/б лотках | 18617188.8564 | 19361876.4107 |  |  | 18617188.8564 | 19361876.4107 |  |  | 18617188.8564 | 19361876.4107 | 9308594.4282 | 9680938.2053 | 18617188.8564 | 19361876.4107 | 9308594.4282 | 9680938.2053
|  |  | КЛ 2 кабеля в не усиленных ж/б лотках | 23002467.8979 | 23922566.6138 |  |  | 23002467.8979 | 23922566.6138 |  |  | 23002467.8979 | 23922566.6138 | 11501233.9489 | 11961283.3069 | 23002467.8979 | 23922566.6138 | 11501233.9489 | 11961283.3069
|  |  | КЛ 3 кабеля в не усиленных ж/б лотках | 27387738.048 | 28483247.5699 |  |  | 27387738.048 | 28483247.5699 |  |  | 27387738.048 | 28483247.5699 | 13693869.024 | 14241623.785 | 27387738.048 | 28483247.5699 | 13693869.024 | 14241623.785
|  |  | КЛ 4 кабеля в не усиленных ж/б лотках | 31773017.0894 | 33043937.773 |  |  | 31773017.0894 | 33043937.773 |  |  | 31773017.0894 | 33043937.773 | 15886508.5447 | 16521968.8865 | 31773017.0894 | 33043937.773 | 15886508.5447 | 16521968.8865
|  |  | КЛ 5 кабелей в не усиленных ж/б лотках | 37091817.6883 | 38575490.3958 |  |  | 37091817.6883 | 38575490.3958 |  |  | 37091817.6883 | 38575490.3958 | 18545908.8441 | 19287745.1979 | 37091817.6883 | 38575490.3958 | 18545908.8441 | 19287745.1979
|  |  | КЛ 6 кабелей в не усиленных ж/б лотках | 41477087.8384 | 43136171.3519 |  |  | 41477087.8384 | 43136171.3519 |  |  | 41477087.8384 | 43136171.3519 | 20738543.9192 | 21568085.676 | 41477087.8384 | 43136171.3519 | 20738543.9192 | 21568085.676
|  |  | КЛ 7 кабелей в не усиленных ж/б лотках | 45862366.8798 | 47696861.555 |  |  | 45862366.8798 | 47696861.555 |  |  | 45862366.8798 | 47696861.555 | 22931183.4399 | 23848430.7775 | 45862366.8798 | 47696861.555 | 22931183.4399 | 23848430.7775
|  |  | КЛ 8 кабелей в не усиленных ж/б лотках | 50247637.03 | 52257542.5112 |  |  | 50247637.03 | 52257542.5112 |  |  | 50247637.03 | 52257542.5112 | 25123818.515 | 26128771.2556 | 50247637.03 | 52257542.5112 | 25123818.515 | 26128771.2556
|  |  | КЛ 9 кабелей в не усиленных ж/б лотках | 55566437.6288 | 57789095.1339 |  |  | 55566437.6288 | 57789095.1339 |  |  | 55566437.6288 | 57789095.1339 | 27783218.8144 | 28894547.567 | 55566437.6288 | 57789095.1339 | 27783218.8144 | 28894547.567
|  |  | КЛ 1 кабель в металл. коробах под зданием | 13557422.3347 | 14099719.2281 |  |  | 13557422.3347 | 14099719.2281 |  |  | 13557422.3347 | 14099719.2281 | 6778711.1674 | 7049859.6141 | 13557422.3347 | 14099719.2281 | 6778711.1674 | 7049859.6141
|  |  | КЛ 2 кабеля в металл. коробах под зданием | 18134867.3485 | 18860262.0424 |  |  | 18134867.3485 | 18860262.0424 |  |  | 18134867.3485 | 18860262.0424 | 9067433.6742 | 9430131.0212 | 18134867.3485 | 18860262.0424 | 9067433.6742 | 9430131.0212
|  |  | КЛ 3 кабеля в металл. коробах под зданием | 23784078.7675 | 24735441.9182 |  |  | 23784078.7675 | 24735441.9182 |  |  | 23784078.7675 | 24735441.9182 | 11892039.3837 | 12367720.9591 | 23784078.7675 | 24735441.9182 | 11892039.3837 | 12367720.9591
|  |  | КЛ 4 кабеля в металл. коробах под зданием | 28361546.0569 | 29496007.8992 |  |  | 28361546.0569 | 29496007.8992 |  |  | 28361546.0569 | 29496007.8992 | 14180773.0285 | 14748003.9496 | 28361546.0569 | 29496007.8992 | 14180773.0285 | 14748003.9496
|  |  | КЛ 5 кабелей в металл. коробах под зданием | 34225085.1215 | 35594088.5263 |  |  | 34225085.1215 | 35594088.5263 |  |  | 34225085.1215 | 35594088.5263 | 17112542.5607 | 17797044.2632 | 34225085.1215 | 35594088.5263 | 17112542.5607 | 17797044.2632
|  |  | КЛ 6 кабелей в металл. коробах под зданием | 38802552.4109 | 40354654.5073 |  |  | 38802552.4109 | 40354654.5073 |  |  | 38802552.4109 | 40354654.5073 | 19401276.2055 | 20177327.2537 | 38802552.4109 | 40354654.5073 | 19401276.2055 | 20177327.2537
|  |  | Уровень напряжения 10 кВ КЛ с алюминиевыми жилами в траншее | Территории, не относящиеся к территориям городских населенных пунктов | Территории городских населенных пунктов |  |  | Территории, не относящиеся к территориям городских населенных пунктов | Территории городских населенных пунктов |  |  | Территории, не относящиеся к территориям городских населенных пунктов | Территории городских населенных пунктов | Территории, не относящиеся к территориям городских населенных пунктов | Территории городских населенных пунктов | Территории, не относящиеся к территориям городских населенных пунктов | Территории городских населенных пунктов | Территории, не относящиеся к территориям городских населенных пунктов | Территории городских населенных пунктов
|  |  | КЛ 3х16 1 шт. | 4070801.9903 | 4233634.07 |  |  | 4070801.9903 | 4233634.07 |  |  | 4070801.9903 | 4233634.07 | 2035400.9952 | 2116817.035 | 4070801.9903 | 4233634.07 | 2035400.9952 | 2116817.035
|  |  | КЛ 3х16 2 шт. | 8130252.3864 | 8455462.4818 |  |  | 8130252.3864 | 8455462.4818 |  |  | 8130252.3864 | 8455462.4818 | 4065126.1932 | 4227731.2409 | 8130252.3864 | 8455462.4818 | 4065126.1932 | 4227731.2409
|  |  | КЛ 3х16 3 шт. | 10890645.5742 | 11326271.3972 |  |  | 10890645.5742 | 11326271.3972 |  |  | 10890645.5742 | 11326271.3972 | 5445322.7871 | 5663135.6986 | 10890645.5742 | 11326271.3972 | 5445322.7871 | 5663135.6986
|  |  | КЛ 3х25 1 шт. | 4153855.8165 | 4320010.0492 |  |  | 4153855.8165 | 4320010.0492 |  |  | 4153855.8165 | 4320010.0492 | 2076927.9083 | 2160005.0246 | 4153855.8165 | 4320010.0492 | 2076927.9083 | 2160005.0246
|  |  | КЛ 3х25 2 шт. | 8296328.8718 | 8628182.0266 |  |  | 8296328.8718 | 8628182.0266 |  |  | 8296328.8718 | 8628182.0266 | 4148164.4359 | 4314091.0133 | 8296328.8718 | 8628182.0266 | 4148164.4359 | 4314091.0133
|  |  | КЛ 3х25 3 шт. | 11113214.6848 | 11557743.2722 |  |  | 11113214.6848 | 11557743.2722 |  |  | 11113214.6848 | 11557743.2722 | 5556607.3424 | 5778871.6361 | 11113214.6848 | 11557743.2722 | 5556607.3424 | 5778871.6361
|  |  | КЛ 3х35 1 шт. | 4244806.2231 | 4414598.472 |  |  | 4244806.2231 | 4414598.472 |  |  | 4244806.2231 | 4414598.472 | 2122403.1115 | 2207299.236 | 4244806.2231 | 4414598.472 | 2122403.1115 | 2207299.236
|  |  | КЛ 3х35 2 шт. | 8478282.4033 | 8817413.6995 |  |  | 8478282.4033 | 8817413.6995 |  |  | 8478282.4033 | 8817413.6995 | 4239141.2017 | 4408706.8497 | 8478282.4033 | 8817413.6995 | 4239141.2017 | 4408706.8497
|  |  | КЛ 3х35 3 шт. | 11357035.0748 | 11811316.4778 |  |  | 11357035.0748 | 11811316.4778 |  |  | 11357035.0748 | 11811316.4778 | 5678517.5374 | 5905658.2389 | 11357035.0748 | 11811316.4778 | 5678517.5374 | 5905658.2389
|  |  | КЛ 3х50 1 шт. | 4439944.5518 | 4617542.3339 |  |  | 4439944.5518 | 4617542.3339 |  |  | 4439944.5518 | 4617542.3339 | 2219972.2759 | 2308771.1669 | 4439944.5518 | 4617542.3339 | 2219972.2759 | 2308771.1669
|  |  | КЛ 3х50 2 шт. | 8868515.7682 | 9223256.399 |  |  | 8868515.7682 | 9223256.399 |  |  | 8868515.7682 | 9223256.399 | 4434257.8841 | 4611628.1995 | 8868515.7682 | 9223256.399 | 4434257.8841 | 4611628.1995
|  |  | КЛ 3х50 3 шт. | 11879949.4331 | 12355147.4105 |  |  | 11879949.4331 | 12355147.4105 |  |  | 11879949.4331 | 12355147.4105 | 5939974.7166 | 6177573.7052 | 11879949.4331 | 12355147.4105 | 5939974.7166 | 6177573.7052
|  |  | КЛ 3х70 1 шт. | 4662877.7174 | 4849392.8261 |  |  | 4662877.7174 | 4849392.8261 |  |  | 4662877.7174 | 4849392.8261 | 2331438.8587 | 2424696.4131 | 4662877.7174 | 4849392.8261 | 2331438.8587 | 2424696.4131
|  |  | КЛ 3х70 2 шт. | 9314383.2012 | 9686958.5293 |  |  | 9314383.2012 | 9686958.5293 |  |  | 9314383.2012 | 9686958.5293 | 4657191.6006 | 4843479.2646 | 9314383.2012 | 9686958.5293 | 4657191.6006 | 4843479.2646
|  |  | КЛ 3х70 3 шт. | 12477399.7363 | 12976495.7257 |  |  | 12477399.7363 | 12976495.7257 |  |  | 12477399.7363 | 12976495.7257 | 6238699.8681 | 6488247.8629 | 12477399.7363 | 12976495.7257 | 6238699.8681 | 6488247.8629
|  |  | КЛ 3х95 1 шт. | 5157846.342 | 5364160.1957 |  |  | 5157846.342 | 5364160.1957 |  |  | 5157846.342 | 5364160.1957 | 2578923.171 | 2682080.0979 | 5157846.342 | 5364160.1957 | 2578923.171 | 2682080.0979
|  |  | КЛ 3х95 2 шт. | 10304330.2193 | 10716503.428 |  |  | 10304330.2193 | 10716503.428 |  |  | 10304330.2193 | 10716503.428 | 5152165.1096 | 5358251.714 | 10304330.2193 | 10716503.428 | 5152165.1096 | 5358251.714
|  |  | КЛ 3х95 3 шт. | 13803930.6398 | 14356087.8654 |  |  | 13803930.6398 | 14356087.8654 |  |  | 13803930.6398 | 14356087.8654 | 6901965.3199 | 7178043.9327 | 13803930.6398 | 14356087.8654 | 6901965.3199 | 7178043.9327
|  |  | КЛ 3х120 1 шт. | 5119580.3553 | 5324363.5695 |  |  | 5119580.3553 | 5324363.5695 |  |  | 5119580.3553 | 5324363.5695 | 2559790.1776 | 2662181.7847 | 5119580.3553 | 5324363.5695 | 2559790.1776 | 2662181.7847
|  |  | КЛ 3х120 2 шт. | 10227808.9267 | 10636921.2838 |  |  | 10227808.9267 | 10636921.2838 |  |  | 10227808.9267 | 10636921.2838 | 5113904.4634 | 5318460.6419 | 10227808.9267 | 10636921.2838 | 5113904.4634 | 5318460.6419
|  |  | КЛ 3х120 3 шт. | 13701404.9461 | 14249461.1439 |  |  | 13701404.9461 | 14249461.1439 |  |  | 13701404.9461 | 14249461.1439 | 6850702.473 | 7124730.572 | 13701404.9461 | 14249461.1439 | 6850702.473 | 7124730.572
|  |  | КЛ 3х150 1 шт. | 5737703.4333 | 5967211.5706 |  |  | 5737703.4333 | 5967211.5706 |  |  | 5737703.4333 | 5967211.5706 | 2868851.7167 | 2983605.7853 | 5737703.4333 | 5967211.5706 | 2868851.7167 | 2983605.7853
|  |  | КЛ 3х150 2 шт. | 11464001.4521 | 11922561.5101 |  |  | 11464001.4521 | 11922561.5101 |  |  | 11464001.4521 | 11922561.5101 | 5732000.726 | 5961280.7551 | 11464001.4521 | 11922561.5101 | 5732000.726 | 5961280.7551
|  |  | КЛ 3х150 3 шт. | 15357922.547 | 15972239.4488 |  |  | 15357922.547 | 15972239.4488 |  |  | 15357922.547 | 15972239.4488 | 7678961.2735 | 7986119.7244 | 15357922.547 | 15972239.4488 | 7678961.2735 | 7986119.7244
|  |  | КЛ 3х185 1 шт. | 6317303.1253 | 6569995.2503 |  |  | 6317303.1253 | 6569995.2503 |  |  | 6317303.1253 | 6569995.2503 | 3158651.5627 | 3284997.6252 | 6317303.1253 | 6569995.2503 | 3158651.5627 | 3284997.6252
|  |  | КЛ 3х185 2 шт. | 12623254.6563 | 13128184.8426 |  |  | 12623254.6563 | 13128184.8426 |  |  | 12623254.6563 | 13128184.8426 | 6311627.3282 | 6564092.4213 | 12623254.6563 | 13128184.8426 | 6311627.3282 | 6564092.4213
|  |  | КЛ 3х185 3 шт. | 16911302.4258 | 17587754.5228 |  |  | 16911302.4258 | 17587754.5228 |  |  | 16911302.4258 | 17587754.5228 | 8455651.2129 | 8793877.2614 | 16911302.4258 | 17587754.5228 | 8455651.2129 | 8793877.2614
|  |  | КЛ 3х240 1 шт. | 7016238.3843 | 7296887.9197 |  |  | 7016238.3843 | 7296887.9197 |  |  | 7016238.3843 | 7296887.9197 | 3508119.1922 | 3648443.9599 | 7016238.3843 | 7296887.9197 | 3508119.1922 | 3648443.9599
|  |  | КЛ 3х240 2 шт. | 14021114.3038 | 14581958.876 |  |  | 14021114.3038 | 14581958.876 |  |  | 14021114.3038 | 14581958.876 | 7010557.1519 | 7290979.438 | 14021114.3038 | 14581958.876 | 7010557.1519 | 7290979.438
|  |  | КЛ 3х240 3 шт. | 18784424.0844 | 19535801.0478 |  |  | 18784424.0844 | 19535801.0478 |  |  | 18784424.0844 | 19535801.0478 | 9392212.0422 | 9767900.5239 | 18784424.0844 | 19535801.0478 | 9392212.0422 | 9767900.5239
|  |  | КЛ 1 кабель в траншее с восстановлением дорожного покрытия | 7885028.0015 | 8200429.1216 |  |  | 7885028.0015 | 8200429.1216 |  |  | 7885028.0015 | 8200429.1216 | 3942514.0008 | 4100214.5608 | 7885028.0015 | 8200429.1216 | 3942514.0008 | 4100214.5608
|  |  | КЛ 2 кабеля в траншее с восстановлением дорожного покрытия | 11764034.6572 | 12234596.0434 |  |  | 11764034.6572 | 12234596.0434 |  |  | 11764034.6572 | 12234596.0434 | 5882017.3286 | 6117298.0217 | 11764034.6572 | 12234596.0434 | 5882017.3286 | 6117298.0217
|  |  | КЛ 3 кабеля в траншее с восстановлением дорожного покрытия | 15749672.3008 | 16379659.1928 |  |  | 15749672.3008 | 16379659.1928 |  |  | 15749672.3008 | 16379659.1928 | 7874836.1504 | 8189829.5964 | 15749672.3008 | 16379659.1928 | 7874836.1504 | 8189829.5964
|  |  | КЛ 4 кабеля в траншее с восстановлением дорожного покрытия | 19628678.9564 | 20413826.1146 |  |  | 19628678.9564 | 20413826.1146 |  |  | 19628678.9564 | 20413826.1146 | 9814339.4782 | 10206913.0573 | 19628678.9564 | 20413826.1146 | 9814339.4782 | 10206913.0573
|  |  | КЛ 5 кабелей в траншее с восстановлением дорожного покрытия | 25382743.3029 | 26398053.035 |  |  | 25382743.3029 | 26398053.035 |  |  | 25382743.3029 | 26398053.035 | 12691371.6515 | 13199026.5175 | 25382743.3029 | 26398053.035 | 12691371.6515 | 13199026.5175
|  |  | КЛ 6 кабелей в траншее с восстановлением дорожного покрытия | 29261802.677 | 30432274.7841 |  |  | 29261802.677 | 30432274.7841 |  |  | 29261802.677 | 30432274.7841 | 14630901.3385 | 15216137.3921 | 29261802.677 | 30432274.7841 | 14630901.3385 | 15216137.3921
|  |  | КЛ 1 кабель по эстакаде | 24261771.596 | 25232242.4598 |  |  | 24261771.596 | 25232242.4598 |  |  | 24261771.596 | 25232242.4598 | 12130885.798 | 12616121.2299 | 24261771.596 | 25232242.4598 | 12130885.798 | 12616121.2299
|  |  | КЛ 2 кабеля по эстакаде | 28734936.2829 | 29884333.7342 |  |  | 28734936.2829 | 29884333.7342 |  |  | 28734936.2829 | 29884333.7342 | 14367468.1414 | 14942166.8671 | 28734936.2829 | 29884333.7342 | 14367468.1414 | 14942166.8671
|  |  | КЛ 3 кабеля по эстакаде | 33208144.0728 | 34536469.8357 |  |  | 33208144.0728 | 34536469.8357 |  |  | 33208144.0728 | 34536469.8357 | 16604072.0364 | 17268234.9179 | 33208144.0728 | 34536469.8357 | 16604072.0364 | 17268234.9179
|  |  | КЛ 4 кабеля по эстакаде | 37681394.8125 | 39188650.605 |  |  | 37681394.8125 | 39188650.605 |  |  | 37681394.8125 | 39188650.605 | 18840697.4063 | 19594325.3025 | 37681394.8125 | 39188650.605 | 18840697.4063 | 19594325.3025
|  |  | КЛ 5 кабелей по эстакаде | 43568336.2455 | 45311069.6954 |  |  | 43568336.2455 | 45311069.6954 |  |  | 43568336.2455 | 45311069.6954 | 21784168.1228 | 22655534.8477 | 43568336.2455 | 45311069.6954 | 21784168.1228 | 22655534.8477
|  |  | КЛ 6 кабелей по эстакаде | 48042701.1616 | 49964409.2081 |  |  | 48042701.1616 | 49964409.2081 |  |  | 48042701.1616 | 49964409.2081 | 24021350.5808 | 24982204.6041 | 48042701.1616 | 49964409.2081 | 24021350.5808 | 24982204.6041
|  |  | КЛ 7 кабелей по эстакаде | 52517066.231 | 54617748.8802 |  |  | 52517066.231 | 54617748.8802 |  |  | 52517066.231 | 54617748.8802 | 26258533.1155 | 27308874.4401 | 52517066.231 | 54617748.8802 | 26258533.1155 | 27308874.4401
|  |  | КЛ 8 кабелей по эстакаде | 56991431.1471 | 59271088.393 |  |  | 56991431.1471 | 59271088.393 |  |  | 56991431.1471 | 59271088.393 | 28495715.5736 | 29635544.1965 | 56991431.1471 | 59271088.393 | 28495715.5736 | 29635544.1965
|  |  | КЛ 9 кабелей по эстакаде | 61673219.3833 | 64140148.1586 |  |  | 61673219.3833 | 64140148.1586 |  |  | 61673219.3833 | 64140148.1586 | 30836609.6916 | 32070074.0793 | 61673219.3833 | 64140148.1586 | 30836609.6916 | 32070074.0793
|  |  | КЛ 10 кабелей по эстакаде | 65998953.5479 | 68638911.6898 |  |  | 65998953.5479 | 68638911.6898 |  |  | 65998953.5479 | 68638911.6898 | 32999476.774 | 34319455.8449 | 65998953.5479 | 68638911.6898 | 32999476.774 | 34319455.8449
|  |  | КЛ 11 кабелей по эстакаде | 70324666.3143 | 73137652.9669 |  |  | 70324666.3143 | 73137652.9669 |  |  | 70324666.3143 | 73137652.9669 | 35162333.1571 | 36568826.4834 | 70324666.3143 | 73137652.9669 | 35162333.1571 | 36568826.4834
|  |  | КЛ 12 кабелей по эстакаде | 74650357.5292 | 77636371.8303 |  |  | 74650357.5292 | 77636371.8303 |  |  | 74650357.5292 | 77636371.8303 | 37325178.7646 | 38818185.9152 | 74650357.5292 | 77636371.8303 | 37325178.7646 | 38818185.9152
|  |  | КЛ 13 кабелей по эстакаде | 82594016.7037 | 85897777.3719 |  |  | 82594016.7037 | 85897777.3719 |  |  | 82594016.7037 | 85897777.3719 | 41297008.3519 | 42948888.6859 | 82594016.7037 | 85897777.3719 | 41297008.3519 | 42948888.6859
|  |  | КЛ 14 кабелей по эстакаде | 87067224.4936 | 90549913.4734 |  |  | 87067224.4936 | 90549913.4734 |  |  | 87067224.4936 | 90549913.4734 | 43533612.2468 | 45274956.7367 | 87067224.4936 | 90549913.4734 | 43533612.2468 | 45274956.7367
|  |  | КЛ 15 кабелей по эстакаде | 91540453.8351 | 95202071.9885 |  |  | 91540453.8351 | 95202071.9885 |  |  | 91540453.8351 | 95202071.9885 | 45770226.9175 | 47601035.9942 | 91540453.8351 | 95202071.9885 | 45770226.9175 | 47601035.9942
|  |  | КЛ 16 кабелей по эстакаде | 96013704.5748 | 99854252.7577 |  |  | 96013704.5748 | 99854252.7577 |  |  | 96013704.5748 | 99854252.7577 | 48006852.2874 | 49927126.3789 | 96013704.5748 | 99854252.7577 | 48006852.2874 | 49927126.3789
|  |  | КЛ 1 кабель в усиленных ж/б лотках | 28481142.35 | 29620388.044 |  |  | 28481142.35 | 29620388.044 |  |  | 28481142.35 | 29620388.044 | 14240571.175 | 14810194.022 | 28481142.35 | 29620388.044 | 14240571.175 | 14810194.022
|  |  | КЛ 2 кабеля в усиленных ж/б лотках | 32738975.9364 | 34048534.9739 |  |  | 32738975.9364 | 34048534.9739 |  |  | 32738975.9364 | 34048534.9739 | 16369487.9682 | 17024267.487 | 32738975.9364 | 34048534.9739 | 16369487.9682 | 17024267.487
|  |  | КЛ 3 кабеля в усиленных ж/б лотках | 36996819.4449 | 38476692.2227 |  |  | 36996819.4449 | 38476692.2227 |  |  | 36996819.4449 | 38476692.2227 | 18498409.7225 | 19238346.1114 | 36996819.4449 | 38476692.2227 | 18498409.7225 | 19238346.1114
|  |  | КЛ 4 кабеля в усиленных ж/б лотках | 42161033.1596 | 43847474.4859 |  |  | 42161033.1596 | 43847474.4859 |  |  | 42161033.1596 | 43847474.4859 | 21080516.5798 | 21923737.243 | 42161033.1596 | 43847474.4859 | 21080516.5798 | 21923737.243
|  |  | КЛ 5 кабелей в усиленных ж/б лотках | 46418866.8993 | 48275621.5753 |  |  | 46418866.8993 | 48275621.5753 |  |  | 46418866.8993 | 48275621.5753 | 23209433.4496 | 24137810.7876 | 46418866.8993 | 48275621.5753 | 23209433.4496 | 24137810.7876
|  |  | КЛ 6 кабелей в усиленных ж/б лотках | 50676731.806 | 52703801.0782 |  |  | 50676731.806 | 52703801.0782 |  |  | 50676731.806 | 52703801.0782 | 25338365.903 | 26351900.5391 | 50676731.806 | 52703801.0782 | 25338365.903 | 26351900.5391
|  |  | КЛ 1 кабель в не усиленных ж/б лотках | 18076153.7036 | 18799199.8518 |  |  | 18076153.7036 | 18799199.8518 |  |  | 18076153.7036 | 18799199.8518 | 9038076.8518 | 9399599.9259 | 18076153.7036 | 18799199.8518 | 9038076.8518 | 9399599.9259
|  |  | КЛ 2 кабеля в не усиленных ж/б лотках | 22333997.0588 | 23227356.9412 |  |  | 22333997.0588 | 23227356.9412 |  |  | 22333997.0588 | 23227356.9412 | 11166998.5294 | 11613678.4706 | 22333997.0588 | 23227356.9412 | 11166998.5294 | 11613678.4706
|  |  | КЛ 3 кабеля в не усиленных ж/б лотках | 26591830.7986 | 27655504.0305 |  |  | 26591830.7986 | 27655504.0305 |  |  | 26591830.7986 | 27655504.0305 | 13295915.3993 | 13827752.0153 | 26591830.7986 | 27655504.0305 | 13295915.3993 | 13827752.0153
|  |  | КЛ 4 кабеля в не усиленных ж/б лотках | 30849674.1538 | 32083661.1199 |  |  | 30849674.1538 | 32083661.1199 |  |  | 30849674.1538 | 32083661.1199 | 15424837.0769 | 16041830.56 | 30849674.1538 | 32083661.1199 | 15424837.0769 | 16041830.56
|  |  | КЛ 5 кабелей в не усиленных ж/б лотках | 36013909.4199 | 37454465.7967 |  |  | 36013909.4199 | 37454465.7967 |  |  | 36013909.4199 | 37454465.7967 | 18006954.71 | 18727232.8984 | 36013909.4199 | 37454465.7967 | 18006954.71 | 18727232.8984
|  |  | КЛ 6 кабелей в не усиленных ж/б лотках | 40271743.1596 | 41882612.886 |  |  | 40271743.1596 | 41882612.886 |  |  | 40271743.1596 | 41882612.886 | 20135871.5798 | 20941306.443 | 40271743.1596 | 41882612.886 | 20135871.5798 | 20941306.443
|  |  | КЛ 7 кабелей в не усиленных ж/б лотках | 44529586.5149 | 46310769.9755 |  |  | 44529586.5149 | 46310769.9755 |  |  | 44529586.5149 | 46310769.9755 | 22264793.2574 | 23155384.9877 | 44529586.5149 | 46310769.9755 | 22264793.2574 | 23155384.9877
|  |  | КЛ 8 кабелей в не усиленных ж/б лотках | 48787420.2546 | 50738917.0648 |  |  | 48787420.2546 | 50738917.0648 |  |  | 48787420.2546 | 50738917.0648 | 24393710.1273 | 25369458.5324 | 48787420.2546 | 50738917.0648 | 24393710.1273 | 25369458.5324
|  |  | КЛ 9 кабелей в не усиленных ж/б лотках | 53951655.5207 | 56109721.7415 |  |  | 53951655.5207 | 56109721.7415 |  |  | 53951655.5207 | 56109721.7415 | 26975827.7604 | 28054860.8708 | 53951655.5207 | 56109721.7415 | 26975827.7604 | 28054860.8708
|  |  | КЛ 1 кабель в металл. коробах под зданием | 13163429.4168 | 13689966.5935 |  |  | 13163429.4168 | 13689966.5935 |  |  | 13163429.4168 | 13689966.5935 | 6581714.7084 | 6844983.2967 | 13163429.4168 | 13689966.5935 | 6581714.7084 | 6844983.2967
|  |  | КЛ 2 кабеля в металл. коробах под зданием | 17607852.1851 | 18312166.2726 |  |  | 17607852.1851 | 18312166.2726 |  |  | 17607852.1851 | 18312166.2726 | 8803926.0926 | 9156083.1363 | 17607852.1851 | 18312166.2726 | 8803926.0926 | 9156083.1363
|  |  | КЛ 3 кабеля в металл. коробах под зданием | 23092893.7929 | 24016609.5446 |  |  | 23092893.7929 | 24016609.5446 |  |  | 23092893.7929 | 24016609.5446 | 11546446.8965 | 12008304.7723 | 23092893.7929 | 24016609.5446 | 11546446.8965 | 12008304.7723
|  |  | КЛ 4 кабеля в металл. коробах под зданием | 27537338.1128 | 28638831.6373 |  |  | 27537338.1128 | 28638831.6373 |  |  | 27537338.1128 | 28638831.6373 | 13768669.0564 | 14319415.8186 | 27537338.1128 | 28638831.6373 | 13768669.0564 | 14319415.8186
|  |  | КЛ 5 кабелей в металл. коробах под зданием | 33230478.4322 | 34559697.5695 |  |  | 33230478.4322 | 34559697.5695 |  |  | 33230478.4322 | 34559697.5695 | 16615239.2161 | 17279848.7848 | 33230478.4322 | 34559697.5695 | 16615239.2161 | 17279848.7848
|  |  | КЛ 6 кабелей в металл. коробах под зданием | 37674922.7521 | 39181919.6622 |  |  | 37674922.7521 | 39181919.6622 |  |  | 37674922.7521 | 39181919.6622 | 18837461.3761 | 19590959.8311 | 37674922.7521 | 39181919.6622 | 18837461.3761 | 19590959.8311
|  |  | Уровень напряжения 20 кВ КЛ с медными жилами в траншее | Территории, не относящиеся к территориям городских населенных пунктов | Территории городских населенных пунктов |  |  | Территории, не относящиеся к территориям городских населенных пунктов | Территории городских населенных пунктов |  |  | Территории, не относящиеся к территориям городских населенных пунктов | Территории городских населенных пунктов | Территории, не относящиеся к территориям городских населенных пунктов | Территории городских населенных пунктов | Территории, не относящиеся к территориям городских населенных пунктов | Территории городских населенных пунктов | Территории, не относящиеся к территориям городских населенных пунктов | Территории городских населенных пунктов
|  |  | КЛ 1 кабель в жб лотках | 11067766.2063 | 11510476.8546 |  |  | 11067766.2063 | 11510476.8546 |  |  | 11067766.2063 | 11510476.8546 | 5533883.1031 | 5755238.4273 | 11067766.2063 | 11510476.8546 | 5533883.1031 | 5755238.4273
|  |  | Уровень напряжения 20 кВ КЛ с алюминиевыми жилами в траншее | Территории, не относящиеся к территориям городских населенных пунктов | Территории городских населенных пунктов |  |  | Территории, не относящиеся к территориям городских населенных пунктов | Территории городских населенных пунктов |  |  | Территории, не относящиеся к территориям городских населенных пунктов | Территории городских населенных пунктов | Территории, не относящиеся к территориям городских населенных пунктов | Территории городских населенных пунктов | Территории, не относящиеся к территориям городских населенных пунктов | Территории городских населенных пунктов | Территории, не относящиеся к территориям городских населенных пунктов | Территории городских населенных пунктов
|  |  | КЛ 1 кабель в жб лотках | 10526311.8811 | 10947364.3563 |  |  | 10526311.8811 | 10947364.3563 |  |  | 10526311.8811 | 10947364.3563 | 5263155.9405 | 5473682.1782 | 10526311.8811 | 10947364.3563 | 5263155.9405 | 5473682.1782
|  |  | Уровень напряжения 35 кВ | Территории, не относящиеся к территориям городских населенных пунктов | Территории городских населенных пунктов |  |  | Территории, не относящиеся к территориям городских населенных пунктов | Территории городских населенных пунктов |  |  | Территории, не относящиеся к территориям городских населенных пунктов | Территории городских населенных пунктов | Территории, не относящиеся к территориям городских населенных пунктов | Территории городских населенных пунктов | Территории, не относящиеся к территориям городских населенных пунктов | Территории городских населенных пунктов | Территории, не относящиеся к территориям городских населенных пунктов | Территории городских населенных пунктов
|  |  | КЛ (1 цепь с AL жилой сеч 120 мм2, прокладка в земле (в лотках)) | 24994853.8634 | 25994648.0179 |  |  | 24994853.8634 | 25994648.0179 |  |  | 24994853.8634 | 25994648.0179 | 12497426.9317 | 12997324.009 | 24994853.8634 | 25994648.0179 | 12497426.9317 | 12997324.009
|  |  | Строительство КЛ (1 цепь с AL жилой сеч 240 мм2, прокладка в земле (в лотках)) | 27204669.2392 | 28292856.0088 |  |  | 27204669.2392 | 28292856.0088 |  |  | 27204669.2392 | 28292856.0088 | 13602334.6196 | 14146428.0044 | 27204669.2392 | 28292856.0088 | 13602334.6196 | 14146428.0044
|  |  | Строительство КЛ (1 цепь с AL жилой сеч 120 мм2, прокладка в земле (в лотках)) с выполнением специального перехода методом ГНБ | 37657822.3167 | 39164135.2094 |  |  | 37657822.3167 | 39164135.2094 |  |  | 37657822.3167 | 39164135.2094 | 18828911.1584 | 19582067.6047 | 37657822.3167 | 39164135.2094 | 18828911.1584 | 19582067.6047
|  |  | Строительство КЛ (1 цепь с AL жилой сеч 240 мм2, прокладка в земле (в лотках))с выполнением специального перехода методом ГНБ | 39646925.2161 | 41232802.2247 |  |  | 39646925.2161 | 41232802.2247 |  |  | 39646925.2161 | 41232802.2247 | 19823462.608 | 20616401.1124 | 39646925.2161 | 41232802.2247 | 19823462.608 | 20616401.1124
|  |  | Уровень напряжения 110 кВ | Территории, не относящиеся к территориям городских населенных пунктов | Территории городских населенных пунктов |  |  | Территории, не относящиеся к территориям городских населенных пунктов | Территории городских населенных пунктов |  |  | Территории, не относящиеся к территориям городских населенных пунктов | Территории городских населенных пунктов | Территории, не относящиеся к территориям городских населенных пунктов | Территории городских населенных пунктов | Территории, не относящиеся к территориям городских населенных пунктов | Территории городских населенных пунктов | Территории, не относящиеся к территориям городских населенных пунктов | Территории городских населенных пунктов
|  |  | Строительство КЛ (1 цепь с AL жилой сеч 185мм2, прокладка в земле (в лотках)) | 53465830.4419 | 55604463.6596 |  |  | 53465830.4419 | 55604463.6596 |  |  | 53465830.4419 | 55604463.6596 | 26732915.2209 | 27802231.8298 | 53465830.4419 | 55604463.6596 | 26732915.2209 | 27802231.8298
|  |  | Строительство КЛ (1 цепь с AL жилой сеч 300 мм2, прокладка в земле (в лотках) с ВОЛС | 112006566.7324 | 116486829.4017 |  |  | 112006566.7324 | 116486829.4017 |  |  | 112006566.7324 | 116486829.4017 | 56003283.3662 | 58243414.7009 | 112006566.7324 | 116486829.4017 | 56003283.3662 | 58243414.7009
|  |  | Строительство КЛ (1 цепь с AL жилой сеч 550мм2) в траншее с ВОЛС | 136983584.8415 | 142462928.2352 |  |  | 136983584.8415 | 142462928.2352 |  |  | 136983584.8415 | 142462928.2352 | 68491792.4208 | 71231464.1176 | 136983584.8415 | 142462928.2352 | 68491792.4208 | 71231464.1176
|  |  | Строительство КЛ (1 цепь с AL жилой сеч 185мм2, прокладка в земле (в лотках)) с выполнением специального перехода методом ГНБ с ВОЛС | 65157664.9507 | 67763971.5487 |  |  | 65157664.9507 | 67763971.5487 |  |  | 65157664.9507 | 67763971.5487 | 32578832.4754 | 33881985.7744 | 65157664.9507 | 67763971.5487 | 32578832.4754 | 33881985.7744
|  |  | Строительство КЛ (1 цепь с AL жилой сеч 300мм2, прокладка в земле (в лотках)) с выполнением специального перехода методом ГНБ с ВОЛС | 121723119.7773 | 126592044.5683 |  |  | 121723119.7773 | 126592044.5683 |  |  | 121723119.7773 | 126592044.5683 | 60861559.8886 | 63296022.2842 | 121723119.7773 | 126592044.5683 | 60861559.8886 | 63296022.2842
|  |  | Строительство КЛ (1 цепь с AL жилой сеч 550мм2, прокладка в земле (в лотках) с выполнением специального перехода методом ГНБ с ВОЛС | 143814643.002 | 149567228.722 |  |  | 143814643.002 | 149567228.722 |  |  | 143814643.002 | 149567228.722 | 71907321.501 | 74783614.361 | 143814643.002 | 149567228.722 | 71907321.501 | 74783614.361
|  | ВЛ | Уровень напряжения 0,4 кВ | Территории, не относящиеся к территориям городских населенных пунктов | Территории городских населенных пунктов |  |  | Территории, не относящиеся к территориям городских населенных пунктов | Территории городских населенных пунктов |  |  | Территории, не относящиеся к территориям городских населенных пунктов | Территории городских населенных пунктов | Территории, не относящиеся к территориям городских населенных пунктов | Территории городских населенных пунктов | Территории, не относящиеся к территориям городских населенных пунктов | Территории городских населенных пунктов | Территории, не относящиеся к территориям городских населенных пунктов | Территории городских населенных пунктов
|  |  | Строительство ВЛ АС до 35 на деревянных опорах количество цепей 1 шт. | 2457672.1451 | 2555979.0309 |  |  | 2457672.1451 | 2555979.0309 |  |  | 2457672.1451 | 2555979.0309 | 1228836.0725 | 1277989.5154 | 2457672.1451 | 2555979.0309 | 1228836.0725 | 1277989.5154
|  |  | Строительство ВЛ АС до 35 на ж/б опорах количество цепей 1 шт. | 3524162.8495 | 3665129.3635 |  |  | 3524162.8495 | 3665129.3635 |  |  | 3524162.8495 | 3665129.3635 | 1762081.4248 | 1832564.6818 | 3524162.8495 | 3665129.3635 | 1762081.4248 | 1832564.6818
|  |  | Строительство ВЛ АС до 70 на деревянных опорах количество цепей 1 шт. | 2637777.1751 | 2743288.2621 |  |  | 2637777.1751 | 2743288.2621 |  |  | 2637777.1751 | 2743288.2621 | 1318888.5876 | 1371644.1311 | 2637777.1751 | 2743288.2621 | 1318888.5876 | 1371644.1311
|  |  | Строительство ВЛ АС до 70 на ж/б опорах количество цепей 1 шт. | 3736991.9754 | 3886471.6544 |  |  | 3736991.9754 | 3886471.6544 |  |  | 3736991.9754 | 3886471.6544 | 1868495.9877 | 1943235.8272 | 3736991.9754 | 3886471.6544 | 1868495.9877 | 1943235.8272
|  |  | Строительство ВЛ АС до 95 на деревянных опорах количество цепей 1 шт. | 2740691.1068 | 2850318.7511 |  |  | 2740691.1068 | 2850318.7511 |  |  | 2740691.1068 | 2850318.7511 | 1370345.5534 | 1425159.3755 | 2740691.1068 | 2850318.7511 | 1370345.5534 | 1425159.3755
|  |  | Строительство ВЛ АС до 95 на ж/б опорах количество цепей 1 шт. | 3865614.1639 | 4020238.7304 |  |  | 3865614.1639 | 4020238.7304 |  |  | 3865614.1639 | 4020238.7304 | 1932807.0819 | 2010119.3652 | 3865614.1639 | 4020238.7304 | 1932807.0819 | 2010119.3652
|  |  | Строительство ВЛ СИП до 35 на ж/б опорах количество цепей 1 шт. | 5077107.3921 | 5280191.6878 |  |  | 5077107.3921 | 5280191.6878 |  |  | 5077107.3921 | 5280191.6878 | 2538553.696 | 2640095.8439 | 5077107.3921 | 5280191.6878 | 2538553.696 | 2640095.8439
|  |  | Строительство ВЛ СИП до 35 на ж/б опорах количество цепей 2 шт. | 5583645.6111 | 5806991.4355 |  |  | 5583645.6111 | 5806991.4355 |  |  | 5583645.6111 | 5806991.4355 | 2791822.8055 | 2903495.7178 | 5583645.6111 | 5806991.4355 | 2791822.8055 | 2903495.7178
|  |  | Строительство ВЛ СИП 50 на ж/б опорах количество цепей 1 шт. | 5759991.8848 | 5990391.5602 |  |  | 5759991.8848 | 5990391.5602 |  |  | 5759991.8848 | 5990391.5602 | 2879995.9424 | 2995195.7801 | 5759991.8848 | 5990391.5602 | 2879995.9424 | 2995195.7801
|  |  | Строительство ВЛ СИП 50 на ж/б опорах количество цепей 2 шт. | 8737214.9297 | 9086703.5269 |  |  | 8737214.9297 | 9086703.5269 |  |  | 8737214.9297 | 9086703.5269 | 4368607.4648 | 4543351.7634 | 8737214.9297 | 9086703.5269 | 4368607.4648 | 4543351.7634
|  |  | Строительство ВЛ СИП 70 на ж/б опорах количество цепей 1 шт. | 5371774.7806 | 5586645.7718 |  |  | 5371774.7806 | 5586645.7718 |  |  | 5371774.7806 | 5586645.7718 | 2685887.3903 | 2793322.8859 | 5371774.7806 | 5586645.7718 | 2685887.3903 | 2793322.8859
|  |  | Строительство ВЛ СИП 70 на ж/б опорах количество цепей 2 шт. | 9272815.1692 | 9643727.776 |  |  | 9272815.1692 | 9643727.776 |  |  | 9272815.1692 | 9643727.776 | 4636407.5846 | 4821863.888 | 9272815.1692 | 9643727.776 | 4636407.5846 | 4821863.888
|  |  | Строительство одноцепной ВЛ проводом марки СИП на деревянных опорах с жб приставками | 7090424.8019 | 7374041.794 |  |  | 7090424.8019 | 7374041.794 |  |  | 7090424.8019 | 7374041.794 | 3545212.4009 | 3687020.897 | 7090424.8019 | 7374041.794 | 3545212.4009 | 3687020.897
|  |  | Строительство двухцепной ВЛ проводом марки СИП на деревянных опорах с жб приставками | 7426446.1944 | 7723504.0422 |  |  | 7426446.1944 | 7723504.0422 |  |  | 7426446.1944 | 7723504.0422 | 3713223.0972 | 3861752.0211 | 7426446.1944 | 7723504.0422 | 3713223.0972 | 3861752.0211
|  |  | Строительство трехцепной ВЛ проводом марки СИП на деревянных опорах с жб приставками | 9882753.9177 | 10278064.0744 |  |  | 9882753.9177 | 10278064.0744 |  |  | 9882753.9177 | 10278064.0744 | 4941376.9589 | 5139032.0372 | 9882753.9177 | 10278064.0744 | 4941376.9589 | 5139032.0372
|  |  | Строительство четырехцепной ВЛ проводом марки СИП на деревянных опорах с жб приставками | 11368209.1553 | 11822937.5215 |  |  | 11368209.1553 | 11822937.5215 |  |  | 11368209.1553 | 11822937.5215 | 5684104.5777 | 5911468.7608 | 11368209.1553 | 11822937.5215 | 5684104.5777 | 5911468.7608
|  |  | Строительство одноцепной ВЛ проводом марки СИП на металлических опорах | 19234342.9 | 20003716.616 |  |  | 19234342.9 | 20003716.616 |  |  | 19234342.9 | 20003716.616 | 9617171.45 | 10001858.308 | 19234342.9 | 20003716.616 | 9617171.45 | 10001858.308
|  |  | Строительство двухцепной ВЛ проводом марки СИП на металлических опорах | 20761232.8581 | 21591682.1724 |  |  | 20761232.8581 | 21591682.1724 |  |  | 20761232.8581 | 21591682.1724 | 10380616.429 | 10795841.0862 | 20761232.8581 | 21591682.1724 | 10380616.429 | 10795841.0862
|  |  | Строительство трехцепной ВЛ проводом марки СИП на металлических опорах | 20699796.0556 | 21527787.8978 |  |  | 20699796.0556 | 21527787.8978 |  |  | 20699796.0556 | 21527787.8978 | 10349898.0278 | 10763893.9489 | 20699796.0556 | 21527787.8978 | 10349898.0278 | 10763893.9489
|  |  | Строительство четырхцепной ВЛ проводом марки СИП на металлических опорах | 22185251.2932 | 23072661.3449 |  |  | 22185251.2932 | 23072661.3449 |  |  | 22185251.2932 | 23072661.3449 | 11092625.6466 | 11536330.6724 | 22185251.2932 | 23072661.3449 | 11092625.6466 | 11536330.6724
|  |  | Уровень напряжения 6-10 кВ | Территории, не относящиеся к территориям городских населенных пунктов | Территории городских населенных пунктов |  |  | Территории, не относящиеся к территориям городских населенных пунктов | Территории городских населенных пунктов |  |  | Территории, не относящиеся к территориям городских населенных пунктов | Территории городских населенных пунктов | Территории, не относящиеся к территориям городских населенных пунктов | Территории городских населенных пунктов | Территории, не относящиеся к территориям городских населенных пунктов | Территории городских населенных пунктов | Территории, не относящиеся к территориям городских населенных пунктов | Территории городских населенных пунктов
|  |  | Строительство ВЛ АС до 35 на деревянных опорах количество цепей 1 шт. | 3807132.5413 | 3959417.843 |  |  | 3807132.5413 | 3959417.843 |  |  | 3807132.5413 | 3959417.843 | 1903566.2707 | 1979708.9215 | 3807132.5413 | 3959417.843 | 1903566.2707 | 1979708.9215
|  |  | Строительство ВЛ АС до 35 на ж/б опорах количество цепей 1 шт. | 4740313.0005 | 4929925.5205 |  |  | 4740313.0005 | 4929925.5205 |  |  | 4740313.0005 | 4929925.5205 | 2370156.5003 | 2464962.7603 | 4740313.0005 | 4929925.5205 | 2370156.5003 | 2464962.7603
|  |  | ВЛ АС 50 на ж/б опорах количество цепей 1 шт. | 5259527.4866 | 5469908.5861 |  |  | 5259527.4866 | 5469908.5861 |  |  | 5259527.4866 | 5469908.5861 | 2629763.7433 | 2734954.293 | 5259527.4866 | 5469908.5861 | 2629763.7433 | 2734954.293
|  |  | Строительство ВЛ АС 70 на ж/б опорах количество цепей 1 шт. | 5710883.1361 | 5939318.4615 |  |  | 5710883.1361 | 5939318.4615 |  |  | 5710883.1361 | 5939318.4615 | 2855441.568 | 2969659.2308 | 5710883.1361 | 5939318.4615 | 2855441.568 | 2969659.2308
|  |  | Строительство ВЛ АС 70 на ж/б опорах количество цепей 2 шт. | 8978116.6467 | 9337241.3126 |  |  | 8978116.6467 | 9337241.3126 |  |  | 8978116.6467 | 9337241.3126 | 4489058.3234 | 4668620.6563 | 8978116.6467 | 9337241.3126 | 4489058.3234 | 4668620.6563
|  |  | Строительство ВЛ АС до 95 на ж/б опорах количество цепей 1 шт. | 10895900.2777 | 11331736.2889 |  |  | 10895900.2777 | 11331736.2889 |  |  | 10895900.2777 | 11331736.2889 | 5447950.1389 | 5665868.1444 | 10895900.2777 | 11331736.2889 | 5447950.1389 | 5665868.1444
|  |  | Строительство ВЛ СИП 50 на ж/б опорах количество цепей 1 шт. | 6197356.491 | 6445250.7507 |  |  | 6197356.491 | 6445250.7507 |  |  | 6197356.491 | 6445250.7507 | 3098678.2455 | 3222625.3753 | 6197356.491 | 6445250.7507 | 3098678.2455 | 3222625.3753
|  |  | Строительство ВЛ СИП 70 на ж/б опорах количество цепей 1 шт. | 7476645.1873 | 7775710.9948 |  |  | 7476645.1873 | 7775710.9948 |  |  | 7476645.1873 | 7775710.9948 | 3738322.5937 | 3887855.4974 | 7476645.1873 | 7775710.9948 | 3738322.5937 | 3887855.4974
|  |  | Строительство ВЛ СИП 70 на ж/б опорах количество цепей 2 шт. | 9240053.4207 | 9609655.5575 |  |  | 9240053.4207 | 9609655.5575 |  |  | 9240053.4207 | 9609655.5575 | 4620026.7103 | 4804827.7788 | 9240053.4207 | 9609655.5575 | 4620026.7103 | 4804827.7788
|  |  | Строительство ВЛ СИП 70 на металлических опорах количество цепей 1 шт | 9017880.4159 | 9378595.6326 |  |  | 9017880.4159 | 9378595.6326 |  |  | 9017880.4159 | 9378595.6326 | 4508940.208 | 4689297.8163 | 9017880.4159 | 9378595.6326 | 4508940.208 | 4689297.8163
|  |  | Строительство одноцепной ВЛ проводом марки СИП на деревянных опорах с жб приставками | 7196766.9537 | 7484637.6319 |  |  | 7196766.9537 | 7484637.6319 |  |  | 7196766.9537 | 7484637.6319 | 3598383.4769 | 3742318.8159 | 7196766.9537 | 7484637.6319 | 3598383.4769 | 3742318.8159
|  |  | Строительство двухцепной ВЛ проводом марки СИП на деревянных опорах с жб приставками | 8901592.6597 | 9257656.366 |  |  | 8901592.6597 | 9257656.366 |  |  | 8901592.6597 | 9257656.366 | 4450796.3298 | 4628828.183 | 8901592.6597 | 9257656.366 | 4450796.3298 | 4628828.183
|  |  | Строительство трехцепной ВЛ проводом марки СИП на деревянных опорах с жб приставками | 11699203.1088 | 12167171.2331 |  |  | 11699203.1088 | 12167171.2331 |  |  | 11699203.1088 | 12167171.2331 | 5849601.5544 | 6083585.6166 | 11699203.1088 | 12167171.2331 | 5849601.5544 | 6083585.6166
|  |  | Строительство четырехцепной ВЛ проводом марки СИП на деревянных опорах с жб приставками | 14023567.2019 | 14584509.89 |  |  | 14023567.2019 | 14584509.89 |  |  | 14023567.2019 | 14584509.89 | 7011783.601 | 7292254.945 | 14023567.2019 | 14584509.89 | 7011783.601 | 7292254.945
|  |  | Строительство одноцепной ВЛ проводом марки СИП на металлических опорах | 19234559.0177 | 20003941.3784 |  |  | 19234559.0177 | 20003941.3784 |  |  | 19234559.0177 | 20003941.3784 | 9617279.5089 | 10001970.6892 | 19234559.0177 | 20003941.3784 | 9617279.5089 | 10001970.6892
|  |  | Строительство двухцепной ВЛ проводом марки СИП на металлических опорах | 20210483.8361 | 21018903.1895 |  |  | 20210483.8361 | 21018903.1895 |  |  | 20210483.8361 | 21018903.1895 | 10105241.918 | 10509451.5948 | 20210483.8361 | 21018903.1895 | 10105241.918 | 10509451.5948
|  |  | Строительство трехцепной ВЛ проводом марки СИП на металлических опорах | 24209849.5689 | 25178243.5517 |  |  | 24209849.5689 | 25178243.5517 |  |  | 24209849.5689 | 25178243.5517 | 12104924.7845 | 12589121.7758 | 24209849.5689 | 25178243.5517 | 12104924.7845 | 12589121.7758
|  |  | Строительство четырехцепной ВЛ проводом марки СИП на металлических опорах | 26865340.1474 | 27939953.7533 |  |  | 26865340.1474 | 27939953.7533 |  |  | 26865340.1474 | 27939953.7533 | 13432670.0737 | 13969976.8767 | 26865340.1474 | 27939953.7533 | 13432670.0737 | 13969976.8767
|  |  | Уровень напряжения 35 кВ | Территории, не относящиеся к территориям городских населенных пунктов | Территории городских населенных пунктов |  |  | Территории, не относящиеся к территориям городских населенных пунктов | Территории городских населенных пунктов |  |  | Территории, не относящиеся к территориям городских населенных пунктов | Территории городских населенных пунктов | Территории, не относящиеся к территориям городских населенных пунктов | Территории городских населенных пунктов | Территории, не относящиеся к территориям городских населенных пунктов | Территории городских населенных пунктов | Территории, не относящиеся к территориям городских населенных пунктов | Территории городских населенных пунктов
|  |  | Строительство ВЛ АС 95 на ж/б опорах количество цепей 1 шт. | 10596523.4569 | 11020384.3952 |  |  | 10596523.4569 | 11020384.3952 |  |  | 10596523.4569 | 11020384.3952 | 5298261.7285 | 5510192.1976 | 10596523.4569 | 11020384.3952 | 5298261.7285 | 5510192.1976
|  |  | Строительство ВЛ АС 95 на металлических опорах количество цепей 1 шт. | 14864736.1345 | 15459325.5798 |  |  | 14864736.1345 | 15459325.5798 |  |  | 14864736.1345 | 15459325.5798 | 7432368.0672 | 7729662.7899 | 14864736.1345 | 15459325.5798 | 7432368.0672 | 7729662.7899
|  |  | Строительство ВЛ АС 95 на ж/б опорах количество цепей 2 шт. | 16090241.0233 | 16733850.6643 |  |  | 16090241.0233 | 16733850.6643 |  |  | 16090241.0233 | 16733850.6643 | 8045120.5117 | 8366925.3321 | 16090241.0233 | 16733850.6643 | 8045120.5117 | 8366925.3321
|  |  | Строительство ВЛ АС 95 на металлических опорах количество цепей 2 шт. | 18763451.7002 | 19513989.7682 |  |  | 18763451.7002 | 19513989.7682 |  |  | 18763451.7002 | 19513989.7682 | 9381725.8501 | 9756994.8841 | 18763451.7002 | 19513989.7682 | 9381725.8501 | 9756994.8841
|  |  | Строительство ВЛ АС 150 на ж/б опорах количество цепей 1 шт. | 13482563.2596 | 14021865.79 |  |  | 13482563.2596 | 14021865.79 |  |  | 13482563.2596 | 14021865.79 | 6741281.6298 | 7010932.895 | 13482563.2596 | 14021865.79 | 6741281.6298 | 7010932.895
|  |  | Строительство ВЛ АС 150 на металлических опорах количество цепей 1 шт. | 17659560.4604 | 18365942.8788 |  |  | 17659560.4604 | 18365942.8788 |  |  | 17659560.4604 | 18365942.8788 | 8829780.2302 | 9182971.4394 | 17659560.4604 | 18365942.8788 | 8829780.2302 | 9182971.4394
|  |  | Строительство ВЛ АС 150 на ж/б опорах количество цепей 2 шт. | 19946850.9616 | 20744725 |  |  | 19946850.9616 | 20744725 |  |  | 19946850.9616 | 20744725 | 9973425.4808 | 10372362.5 | 19946850.9616 | 20744725 | 9973425.4808 | 10372362.5
|  |  | Строительство ВЛ АС 150 на металлических опорах количество цепей 2 шт. | 23132241.8694 | 24057531.5441 |  |  | 23132241.8694 | 24057531.5441 |  |  | 23132241.8694 | 24057531.5441 | 11566120.9347 | 12028765.7721 | 23132241.8694 | 24057531.5441 | 11566120.9347 | 12028765.7721
|  |  | Строительство ВЛ АС 70-150 цепей 1 шт. | 25892757.1 | 26928467.384 |  |  | 25892757.1 | 26928467.384 |  |  | 25892757.1 | 26928467.384 | 12946378.55 | 13464233.692 | 25892757.1 | 26928467.384 | 12946378.55 | 13464233.692
|  |  | Строительство ВЛ АС 120 на ж/б опорах количество цепей 1 шт. | 15324042.6199 | 15937004.3246 |  |  | 15324042.6199 | 15937004.3246 |  |  | 15324042.6199 | 15937004.3246 | 7662021.3099 | 7968502.1623 | 15324042.6199 | 15937004.3246 | 7662021.3099 | 7968502.1623
|  |  | Строительство ВЛ АС 120 на металлических опорах количество цепей 1 шт. | 19412197.3396 | 20188685.2331 |  |  | 19412197.3396 | 20188685.2331 |  |  | 19412197.3396 | 20188685.2331 | 9706098.6698 | 10094342.6166 | 19412197.3396 | 20188685.2331 | 9706098.6698 | 10094342.6166
|  |  | Строительство ВЛ АС 120 на ж/б опорах количество цепей 2 шт. | 21317205.2215 | 22169893.4304 |  |  | 21317205.2215 | 22169893.4304 |  |  | 21317205.2215 | 22169893.4304 | 10658602.6107 | 11084946.7152 | 21317205.2215 | 22169893.4304 | 10658602.6107 | 11084946.7152
|  |  | Строительство ВЛ АС 120 на металлических опорах количество цепей 2 шт. | 24434890.2942 | 25412285.906 |  |  | 24434890.2942 | 25412285.906 |  |  | 24434890.2942 | 25412285.906 | 12217445.1471 | 12706142.953 | 24434890.2942 | 25412285.906 | 12217445.1471 | 12706142.953
|  |  | Уровень напряжения 110 кВ | Территории, не относящиеся к территориям городских населенных пунктов | Территории городских населенных пунктов |  |  | Территории, не относящиеся к территориям городских населенных пунктов | Территории городских населенных пунктов |  |  | Территории, не относящиеся к территориям городских населенных пунктов | Территории городских населенных пунктов | Территории, не относящиеся к территориям городских населенных пунктов | Территории городских населенных пунктов | Территории, не относящиеся к территориям городских населенных пунктов | Территории городских населенных пунктов | Территории, не относящиеся к территориям городских населенных пунктов | Территории городских населенных пунктов
|  |  | Строительство ВЛ 110 кВ АС 95 на металлических опорах количество цепей 1шт. | 22644151.1694 | 23549917.2162 |  |  | 22644151.1694 | 23549917.2162 |  |  | 22644151.1694 | 23549917.2162 | 11322075.5847 | 11774958.6081 | 22644151.1694 | 23549917.2162 | 11322075.5847 | 11774958.6081
|  |  | Строительство ВЛ 110 кВ АС 95 на жб опорах количество цепей 1 шт. | 19059494.6766 | 19821874.4637 |  |  | 19059494.6766 | 19821874.4637 |  |  | 19059494.6766 | 19821874.4637 | 9529747.3383 | 9910937.2319 | 19059494.6766 | 19821874.4637 | 9529747.3383 | 9910937.2319
|  |  | Строительство ВЛ 1 10 кВ АС до 150 на металлических опорах количество цепей 1шт. | 23517233.3247 | 24457922.6577 |  |  | 23517233.3247 | 24457922.6577 |  |  | 23517233.3247 | 24457922.6577 | 11758616.6624 | 12228961.3289 | 23517233.3247 | 24457922.6577 | 11758616.6624 | 12228961.3289
|  |  | Строительство ВЛ 110 кВ АС 185-240 на металлических опорах количество цепей 1 шт. | 25776719.5626 | 26807788.3451 |  |  | 25776719.5626 | 26807788.3451 |  |  | 25776719.5626 | 26807788.3451 | 12888359.7813 | 13403894.1725 | 25776719.5626 | 26807788.3451 | 12888359.7813 | 13403894.1725
|  |  | Строительство ВЛ 110 кВ АС 95 на ж/б опорах количество цепей 2 шт. | 35193197.6715 | 36600925.5784 |  |  | 35193197.6715 | 36600925.5784 |  |  | 35193197.6715 | 36600925.5784 | 17596598.8358 | 18300462.7892 | 35193197.6715 | 36600925.5784 | 17596598.8358 | 18300462.7892
|  |  | Строительство ВЛ 110 кВ АС 95 на металлических опорах количество цепей 2 шт | 33065541.6883 | 34388163.3558 |  |  | 33065541.6883 | 34388163.3558 |  |  | 33065541.6883 | 34388163.3558 | 16532770.8441 | 17194081.6779 | 33065541.6883 | 34388163.3558 | 16532770.8441 | 17194081.6779
|  |  | Строительство ВЛ АС 150 на металлических опорах количество цепей 1 шт. | 18992655.7205 | 19752361.9493 |  |  | 18992655.7205 | 19752361.9493 |  |  | 18992655.7205 | 19752361.9493 | 9496327.8603 | 9876180.9747 | 18992655.7205 | 19752361.9493 | 9496327.8603 | 9876180.9747
|  |  | Строительство ВЛ АС 150 на ж/б опорах количество цепей 2 шт. | 19946850.9616 | 20744725 |  |  | 19946850.9616 | 20744725 |  |  | 19946850.9616 | 20744725 | 9973425.4808 | 10372362.5 | 19946850.9616 | 20744725 | 9973425.4808 | 10372362.5
|  |  | Строительство ВЛ АС 150 на металлических опорах количество цепей 2 шт. | 23132241.8694 | 24057531.5441 |  |  | 23132241.8694 | 24057531.5441 |  |  | 23132241.8694 | 24057531.5441 | 11566120.9347 | 12028765.7721 | 23132241.8694 | 24057531.5441 | 11566120.9347 | 12028765.7721
|  |  | Строительство ВЛ 110 кВ АС 185-240 на металлических опорах количество цепей 2шт. | 36991420.5425 | 38471077.3642 |  |  | 36991420.5425 | 38471077.3642 |  |  | 36991420.5425 | 38471077.3642 | 18495710.2712 | 19235538.6821 | 36991420.5425 | 38471077.3642 | 18495710.2712 | 19235538.6821
|  |  | Уровень напряжения 220 кВ | Территории, не относящиеся к территориям городских населенных пунктов | Территории городских населенных пунктов |  |  | Территории, не относящиеся к территориям городских населенных пунктов | Территории городских населенных пунктов |  |  | Территории, не относящиеся к территориям городских населенных пунктов | Территории городских населенных пунктов | Территории, не относящиеся к территориям городских населенных пунктов | Территории городских населенных пунктов | Территории, не относящиеся к территориям городских населенных пунктов | Территории городских населенных пунктов | Территории, не относящиеся к территориям городских населенных пунктов | Территории городских населенных пунктов
|  |  | Строительство ВЛ АС400-500 цепей 1 шт. | 56702155.8612 | 58970242.0957 |  |  | 56702155.8612 | 58970242.0957 |  |  | 56702155.8612 | 58970242.0957 | 28351077.9306 | 29485121.0478 | 56702155.8612 | 58970242.0957 | 28351077.9306 | 29485121.0478
1250 | Нет | КЛ | Уровень напряжения 0,4 кВ КЛ с медными жилами в траншее | Территории, не относящиеся к территориям городских населенных пунктов | Территории городских населенных пунктов | 13065.47 |  | Территории, не относящиеся к территориям городских населенных пунктов | Территории городских населенных пунктов | 13065.47 |  | Территории, не относящиеся к территориям городских населенных пунктов | Территории городских населенных пунктов | Территории, не относящиеся к территориям городских населенных пунктов | Территории городских населенных пунктов | Территории, не относящиеся к территориям городских населенных пунктов | Территории городских населенных пунктов | Территории, не относящиеся к территориям городских населенных пунктов | Территории городских населенных пунктов
|  |  | КЛ 3х10 1 шт. | 4073470.0807 | 4236408.8839 |  |  | 4073470.0807 | 4236408.8839 |  |  | 4073470.0807 | 4236408.8839 | 2036735.0403 | 2118204.442 | 4073470.0807 | 4236408.8839 | 2036735.0403 | 2118204.442
|  |  | КЛ 3х10 2 шт. | 8132710.3325 | 8458018.7458 |  |  | 8132710.3325 | 8458018.7458 |  |  | 8132710.3325 | 8458018.7458 | 4066355.1663 | 4229009.3729 | 8132710.3325 | 8458018.7458 | 4066355.1663 | 4229009.3729
|  |  | КЛ 3х10 3 шт. | 10892988.0991 | 11328707.6231 |  |  | 10892988.0991 | 11328707.6231 |  |  | 10892988.0991 | 11328707.6231 | 5446494.0496 | 5664353.8116 | 10892988.0991 | 11328707.6231 | 5446494.0496 | 5664353.8116
|  |  | КЛ 3х10 4 шт. | 14596626.7253 | 15180491.7944 |  |  | 14596626.7253 | 15180491.7944 |  |  | 14596626.7253 | 15180491.7944 | 7298313.3627 | 7590245.8972 | 14596626.7253 | 15180491.7944 | 7298313.3627 | 7590245.8972
|  |  | КЛ 3х10 5 шт. | 19559483.0735 | 20341862.3965 |  |  | 19559483.0735 | 20341862.3965 |  |  | 19559483.0735 | 20341862.3965 | 9779741.5368 | 10170931.1982 | 19559483.0735 | 20341862.3965 | 9779741.5368 | 10170931.1982
|  |  | КЛ 3х10 6 шт. | 26209714.6005 | 27258103.1845 |  |  | 26209714.6005 | 27258103.1845 |  |  | 26209714.6005 | 27258103.1845 | 13104857.3002 | 13629051.5922 | 26209714.6005 | 27258103.1845 | 13104857.3002 | 13629051.5922
|  |  | КЛ 3х16 1 шт. | 4201284.3811 | 4369335.7563 |  |  | 4201284.3811 | 4369335.7563 |  |  | 4201284.3811 | 4369335.7563 | 2100642.1905 | 2184667.8782 | 4201284.3811 | 4369335.7563 | 2100642.1905 | 2184667.8782
|  |  | КЛ 3х16 2 шт. | 8388353.1898 | 8723887.3174 |  |  | 8388353.1898 | 8723887.3174 |  |  | 8388353.1898 | 8723887.3174 | 4194176.5949 | 4361943.6587 | 8388353.1898 | 8723887.3174 | 4194176.5949 | 4361943.6587
|  |  | КЛ 3х16 3 шт. | 11235572.3914 | 11684995.2871 |  |  | 11235572.3914 | 11684995.2871 |  |  | 11235572.3914 | 11684995.2871 | 5617786.1957 | 5842497.6435 | 11235572.3914 | 11684995.2871 | 5617786.1957 | 5842497.6435
|  |  | КЛ 3х25 1шт. | 4317003.835 | 4489683.9884 |  |  | 4317003.835 | 4489683.9884 |  |  | 4317003.835 | 4489683.9884 | 2158501.9175 | 2244841.9942 | 4317003.835 | 4489683.9884 | 2158501.9175 | 2244841.9942
|  |  | КЛ 3х25 2шт. | 8619749.9964 | 8964539.9963 |  |  | 8619749.9964 | 8964539.9963 |  |  | 8619749.9964 | 8964539.9963 | 4309874.9982 | 4482269.9981 | 8619749.9964 | 8964539.9963 | 4309874.9982 | 4482269.9981
|  |  | КЛ 3х25 3шт. | 11545644.4836 | 12007470.2629 |  |  | 11545644.4836 | 12007470.2629 |  |  | 11545644.4836 | 12007470.2629 | 5772822.2418 | 6003735.1315 | 11545644.4836 | 12007470.2629 | 5772822.2418 | 6003735.1315
|  |  | КЛ 3х25 4шт. | 15471161.5452 | 16090008.007 |  |  | 15471161.5452 | 16090008.007 |  |  | 15471161.5452 | 16090008.007 | 7735580.7726 | 8045004.0035 | 15471161.5452 | 16090008.007 | 7735580.7726 | 8045004.0035
|  |  | КЛ 3х25 5шт. | 20731334.6777 | 21560588.0648 |  |  | 20731334.6777 | 21560588.0648 |  |  | 20731334.6777 | 21560588.0648 | 10365667.3389 | 10780294.0324 | 20731334.6777 | 21560588.0648 | 10365667.3389 | 10780294.0324
|  |  | КЛ 3х25 6шт. | 27779984.0965 | 28891183.4604 |  |  | 27779984.0965 | 28891183.4604 |  |  | 27779984.0965 | 28891183.4604 | 13889992.0482 | 14445591.7302 | 27779984.0965 | 28891183.4604 | 13889992.0482 | 14445591.7302
|  |  | КЛ 3х35 1шт. | 4418726.5931 | 4595475.6568 |  |  | 4418726.5931 | 4595475.6568 |  |  | 4418726.5931 | 4595475.6568 | 2209363.2965 | 2297737.8284 | 4418726.5931 | 4595475.6568 | 2209363.2965 | 2297737.8284
|  |  | КЛ 3х35 2шт. | 8823237.8942 | 9176167.41 |  |  | 8823237.8942 | 9176167.41 |  |  | 8823237.8942 | 9176167.41 | 4411618.9471 | 4588083.705 | 8823237.8942 | 9176167.41 | 4411618.9471 | 4588083.705
|  |  | КЛ 3х35 3шт. | 11818301.7869 | 12291033.8584 |  |  | 11818301.7869 | 12291033.8584 |  |  | 11818301.7869 | 12291033.8584 | 5909150.8934 | 6145516.9292 | 11818301.7869 | 12291033.8584 | 5909150.8934 | 6145516.9292
|  |  | КЛ 3х35 4шт. | 15836503.4692 | 16469963.608 |  |  | 15836503.4692 | 16469963.608 |  |  | 15836503.4692 | 16469963.608 | 7918251.7346 | 8234981.804 | 15836503.4692 | 16469963.608 | 7918251.7346 | 8234981.804
|  |  | КЛ 3х35 5шт. | 21220923.921 | 22069760.8778 |  |  | 21220923.921 | 22069760.8778 |  |  | 21220923.921 | 22069760.8778 | 10610461.9605 | 11034880.4389 | 21220923.921 | 22069760.8778 | 10610461.9605 | 11034880.4389
|  |  | КЛ 3х35 6шт. | 28436043.8169 | 29573485.5696 |  |  | 28436043.8169 | 29573485.5696 |  |  | 28436043.8169 | 29573485.5696 | 14218021.9085 | 14786742.7848 | 28436043.8169 | 29573485.5696 | 14218021.9085 | 14786742.7848
|  |  | КЛ 3х50 1шт. | 4724088.535 | 4913052.0764 |  |  | 4724088.535 | 4913052.0764 |  |  | 4724088.535 | 4913052.0764 | 2362044.2675 | 2456526.0382 | 4724088.535 | 4913052.0764 | 2362044.2675 | 2456526.0382
|  |  | КЛ 3х50 2шт. | 9433987.5771 | 9811347.0802 |  |  | 9433987.5771 | 9811347.0802 |  |  | 9433987.5771 | 9811347.0802 | 4716993.7886 | 4905673.5401 | 9433987.5771 | 9811347.0802 | 4716993.7886 | 4905673.5401
|  |  | КЛ 3х50 3шт. | 12636712.4979 | 13142180.9978 |  |  | 12636712.4979 | 13142180.9978 |  |  | 12636712.4979 | 13142180.9978 | 6318356.249 | 6571090.4989 | 12636712.4979 | 13142180.9978 | 6318356.249 | 6571090.4989
|  |  | КЛ 3х50 4шт. | 16933177.3435 | 17610504.4372 |  |  | 16933177.3435 | 17610504.4372 |  |  | 16933177.3435 | 17610504.4372 | 8466588.6717 | 8805252.2186 | 16933177.3435 | 17610504.4372 | 8466588.6717 | 8805252.2186
|  |  | КЛ 3х50 5шт. | 22690461.1647 | 23598079.6113 |  |  | 22690461.1647 | 23598079.6113 |  |  | 22690461.1647 | 23598079.6113 | 11345230.5824 | 11799039.8057 | 22690461.1647 | 23598079.6113 | 11345230.5824 | 11799039.8057
|  |  | КЛ 3х50 6шт. | 30405214.581 | 31621423.1642 |  |  | 30405214.581 | 31621423.1642 |  |  | 30405214.581 | 31621423.1642 | 15202607.2905 | 15810711.5821 | 30405214.581 | 31621423.1642 | 15202607.2905 | 15810711.5821
|  |  | КЛ 3х70 1шт. | 4968035.7197 | 5166757.1485 |  |  | 4968035.7197 | 5166757.1485 |  |  | 4968035.7197 | 5166757.1485 | 2484017.8598 | 2583378.5742 | 4968035.7197 | 5166757.1485 | 2484017.8598 | 2583378.5742
|  |  | КЛ 3х70 2шт. | 9921840.5137 | 10318714.1342 |  |  | 9921840.5137 | 10318714.1342 |  |  | 9921840.5137 | 10318714.1342 | 4960920.2568 | 5159357.0671 | 9921840.5137 | 10318714.1342 | 4960920.2568 | 5159357.0671
|  |  | КЛ 3х70 3шт. | 13290416.4546 | 13822033.1128 |  |  | 13290416.4546 | 13822033.1128 |  |  | 13290416.4546 | 13822033.1128 | 6645208.2273 | 6911016.5564 | 13290416.4546 | 13822033.1128 | 6645208.2273 | 6911016.5564
|  |  | КЛ 3х70 4шт. | 17809174.2628 | 18521541.2334 |  |  | 17809174.2628 | 18521541.2334 |  |  | 17809174.2628 | 18521541.2334 | 8904587.1314 | 9260770.6167 | 17809174.2628 | 18521541.2334 | 8904587.1314 | 9260770.6167
|  |  | КЛ 3х70 5шт. | 23864309.6947 | 24818882.0825 |  |  | 23864309.6947 | 24818882.0825 |  |  | 23864309.6947 | 24818882.0825 | 11932154.8473 | 12409441.0412 | 23864309.6947 | 24818882.0825 | 11932154.8473 | 12409441.0412
|  |  | КЛ 3х70 6шт. | 31978115.8131 | 33257240.4456 |  |  | 31978115.8131 | 33257240.4456 |  |  | 31978115.8131 | 33257240.4456 | 15989057.9065 | 16628620.2228 | 31978115.8131 | 33257240.4456 | 15989057.9065 | 16628620.2228
|  |  | КЛ 3х95 1шт. | 5302065.6791 | 5514148.3063 |  |  | 5302065.6791 | 5514148.3063 |  |  | 5302065.6791 | 5514148.3063 | 2651032.8396 | 2757074.1531 | 5302065.6791 | 5514148.3063 | 2651032.8396 | 2757074.1531
|  |  | КЛ 3х95 2шт. | 10589899.0554 | 11013495.0176 |  |  | 10589899.0554 | 11013495.0176 |  |  | 10589899.0554 | 11013495.0176 | 5294949.5277 | 5506747.5088 | 10589899.0554 | 11013495.0176 | 5294949.5277 | 5506747.5088
|  |  | КЛ 3х95 3шт. | 14185642.9834 | 14753068.7027 |  |  | 14185642.9834 | 14753068.7027 |  |  | 14185642.9834 | 14753068.7027 | 7092821.4917 | 7376534.3514 | 14185642.9834 | 14753068.7027 | 7092821.4917 | 7376534.3514
|  |  | КЛ 3х95 4шт. | 19008768.8049 | 19769119.5571 |  |  | 19008768.8049 | 19769119.5571 |  |  | 19008768.8049 | 19769119.5571 | 9504384.4025 | 9884559.7786 | 19008768.8049 | 19769119.5571 | 9504384.4025 | 9884559.7786
|  |  | КЛ 3х95 5шт. | 25471787.9529 | 26490659.471 |  |  | 25471787.9529 | 26490659.471 |  |  | 25471787.9529 | 26490659.471 | 12735893.9765 | 13245329.7355 | 25471787.9529 | 26490659.471 | 12735893.9765 | 13245329.7355
|  |  | КЛ 3х95 6шт. | 34132147.5919 | 35497433.4956 |  |  | 34132147.5919 | 35497433.4956 |  |  | 34132147.5919 | 35497433.4956 | 17066073.796 | 17748716.7478 | 34132147.5919 | 35497433.4956 | 17066073.796 | 17748716.7478
|  |  | КЛ 3х120 1шт. | 5622042.8251 | 5846924.5381 |  |  | 5622042.8251 | 5846924.5381 |  |  | 5622042.8251 | 5846924.5381 | 2811021.4125 | 2923462.269 | 5622042.8251 | 5846924.5381 | 2811021.4125 | 2923462.269
|  |  | КЛ 3х120 2шт. | 11229896.1572 | 11679092.0035 |  |  | 11229896.1572 | 11679092.0035 |  |  | 11229896.1572 | 11679092.0035 | 5614948.0786 | 5839546.0018 | 11229896.1572 | 11679092.0035 | 5614948.0786 | 5839546.0018
|  |  | КЛ 3х120 3шт. | 15043232.6346 | 15644961.94 |  |  | 15043232.6346 | 15644961.94 |  |  | 15043232.6346 | 15644961.94 | 7521616.3173 | 7822480.97 | 15043232.6346 | 15644961.94 | 7521616.3173 | 7822480.97
|  |  | КЛ 3х120 4шт. | 20157916.4211 | 20964233.0779 |  |  | 20157916.4211 | 20964233.0779 |  |  | 20157916.4211 | 20964233.0779 | 10078958.2105 | 10482116.539 | 20157916.4211 | 20964233.0779 | 10078958.2105 | 10482116.539
|  |  | КЛ 3х120 5шт. | 27011613.4976 | 28092078.0375 |  |  | 27011613.4976 | 28092078.0375 |  |  | 27011613.4976 | 28092078.0375 | 13505806.7488 | 14046039.0187 | 27011613.4976 | 28092078.0375 | 13505806.7488 | 14046039.0187
|  |  | КЛ 3х120 6шт. | 36195546.4165 | 37643368.2731 |  |  | 36195546.4165 | 37643368.2731 |  |  | 36195546.4165 | 37643368.2731 | 18097773.2082 | 18821684.1366 | 36195546.4165 | 37643368.2731 | 18097773.2082 | 18821684.1366
|  |  | КЛ 1 кабель в траншее с восстановлением дорожного покрытия | 9879076.5593 | 10274239.6217 |  |  | 9879076.5593 | 10274239.6217 |  |  | 9879076.5593 | 10274239.6217 | 4939538.2797 | 5137119.8108 | 9879076.5593 | 10274239.6217 | 4939538.2797 | 5137119.8108
|  |  | КЛ 2 кабеля в траншее с восстановлением дорожного покрытия | 14874430.6442 | 15469407.87 |  |  | 14874430.6442 | 15469407.87 |  |  | 14874430.6442 | 15469407.87 | 7437215.3221 | 7734703.935 | 14874430.6442 | 15469407.87 | 7437215.3221 | 7734703.935
|  |  | КЛ 3 кабеля в траншее с восстановлением дорожного покрытия | 13237937.837 | 13767455.3504 |  |  | 13237937.837 | 13767455.3504 |  |  | 13237937.837 | 13767455.3504 | 6618968.9185 | 6883727.6752 | 13237937.837 | 13767455.3504 | 6618968.9185 | 6883727.6752
|  |  | КЛ 4 кабеля в траншее с восстановлением дорожного покрытия | 17738830.5371 | 18448383.7586 |  |  | 17738830.5371 | 18448383.7586 |  |  | 17738830.5371 | 18448383.7586 | 8869415.2685 | 9224191.8793 | 17738830.5371 | 18448383.7586 | 8869415.2685 | 9224191.8793
|  |  | КЛ 5 кабелей в траншее с восстановлением дорожного покрытия | 23770026.1775 | 24720827.2246 |  |  | 23770026.1775 | 24720827.2246 |  |  | 23770026.1775 | 24720827.2246 | 11885013.0888 | 12360413.6123 | 23770026.1775 | 24720827.2246 | 11885013.0888 | 12360413.6123
|  |  | КЛ 6 кабелей в траншее с восстановлением дорожного покрытия | 31851867.8675 | 33125942.5822 |  |  | 31851867.8675 | 33125942.5822 |  |  | 31851867.8675 | 33125942.5822 | 15925933.9337 | 16562971.2911 | 31851867.8675 | 33125942.5822 | 15925933.9337 | 16562971.2911
|  |  | КЛ 1 кабель по эстакаде | 22990596.1302 | 23910219.9754 |  |  | 22990596.1302 | 23910219.9754 |  |  | 22990596.1302 | 23910219.9754 | 11495298.0651 | 11955109.9877 | 22990596.1302 | 23910219.9754 | 11495298.0651 | 11955109.9877
|  |  | КЛ 2 кабеля по эстакаде | 30807411.7898 | 32039708.2614 |  |  | 30807411.7898 | 32039708.2614 |  |  | 30807411.7898 | 32039708.2614 | 15403705.8949 | 16019854.1307 | 30807411.7898 | 32039708.2614 | 15403705.8949 | 16019854.1307
|  |  | КЛ 3 кабеля по эстакаде | 41281946.4882 | 42933224.3478 |  |  | 41281946.4882 | 42933224.3478 |  |  | 41281946.4882 | 42933224.3478 | 20640973.2441 | 21466612.1739 | 41281946.4882 | 42933224.3478 | 20640973.2441 | 21466612.1739
|  |  | КЛ 4 кабеля по эстакаде | 44848841.7121 | 46642795.3806 |  |  | 44848841.7121 | 46642795.3806 |  |  | 44848841.7121 | 46642795.3806 | 22424420.8561 | 23321397.6903 | 44848841.7121 | 46642795.3806 | 22424420.8561 | 23321397.6903
|  |  | КЛ 5 кабелей по эстакаде | 59324137.8304 | 61697103.3436 |  |  | 59324137.8304 | 61697103.3436 |  |  | 59324137.8304 | 61697103.3436 | 29662068.9152 | 30848551.6718 | 59324137.8304 | 61697103.3436 | 29662068.9152 | 30848551.6718
|  |  | КЛ 6 кабелей по эстакаде | 62976450.057 | 65495508.0592 |  |  | 62976450.057 | 65495508.0592 |  |  | 62976450.057 | 65495508.0592 | 31488225.0285 | 32747754.0296 | 62976450.057 | 65495508.0592 | 31488225.0285 | 32747754.0296
|  |  | КЛ 7 кабелей по эстакаде | 69126796.6025 | 71891868.4666 |  |  | 69126796.6025 | 71891868.4666 |  |  | 69126796.6025 | 71891868.4666 | 34563398.3012 | 35945934.2333 | 69126796.6025 | 71891868.4666 | 34563398.3012 | 35945934.2333
|  |  | КЛ 8 кабелей по эстакаде | 76232012.8092 | 79281293.3216 |  |  | 76232012.8092 | 79281293.3216 |  |  | 76232012.8092 | 79281293.3216 | 38116006.4046 | 39640646.6608 | 76232012.8092 | 79281293.3216 | 38116006.4046 | 39640646.6608
|  |  | КЛ 9 кабелей по эстакаде | 79528545.6272 | 82709687.4523 |  |  | 79528545.6272 | 82709687.4523 |  |  | 79528545.6272 | 82709687.4523 | 39764272.8136 | 41354843.7262 | 79528545.6272 | 82709687.4523 | 39764272.8136 | 41354843.7262
|  |  | КЛ 10 кабелей по эстакаде | 85762936.0597 | 89193453.5021 |  |  | 85762936.0597 | 89193453.5021 |  |  | 85762936.0597 | 89193453.5021 | 42881468.0299 | 44596726.7511 | 85762936.0597 | 89193453.5021 | 42881468.0299 | 44596726.7511
|  |  | КЛ 11 кабелей по эстакаде | 91721744.4389 | 95390614.2165 |  |  | 91721744.4389 | 95390614.2165 |  |  | 91721744.4389 | 95390614.2165 | 45860872.2195 | 47695307.1082 | 91721744.4389 | 95390614.2165 | 45860872.2195 | 47695307.1082
|  |  | КЛ 12 кабелей по эстакаде | 97794333.3015 | 101706106.6335 |  |  | 97794333.3015 | 101706106.6335 |  |  | 97794333.3015 | 101706106.6335 | 48897166.6507 | 50853053.3168 | 97794333.3015 | 101706106.6335 | 48897166.6507 | 50853053.3168
|  |  | КЛ 13 кабелей по эстакаде | 103842541.1771 | 107996242.8242 |  |  | 103842541.1771 | 107996242.8242 |  |  | 103842541.1771 | 107996242.8242 | 51921270.5886 | 53998121.4121 | 103842541.1771 | 107996242.8242 | 51921270.5886 | 53998121.4121
|  |  | КЛ 14 кабелей по эстакаде | 109936715.4409 | 114334184.0585 |  |  | 109936715.4409 | 114334184.0585 |  |  | 109936715.4409 | 114334184.0585 | 54968357.7204 | 57167092.0292 | 109936715.4409 | 114334184.0585 | 54968357.7204 | 57167092.0292
|  |  | КЛ 15 кабелей по эстакаде | 115717096.6766 | 120345780.5437 |  |  | 115717096.6766 | 120345780.5437 |  |  | 115717096.6766 | 120345780.5437 | 57858548.3383 | 60172890.2718 | 115717096.6766 | 120345780.5437 | 57858548.3383 | 60172890.2718
|  |  | КЛ 16 кабелей по эстакаде | 121795262.9644 | 126667073.483 |  |  | 121795262.9644 | 126667073.483 |  |  | 121795262.9644 | 126667073.483 | 60897631.4822 | 63333536.7415 | 121795262.9644 | 126667073.483 | 60897631.4822 | 63333536.7415
|  |  | КЛ 1 кабель в усиленных ж/б лотках | 34485700.2248 | 35865128.2338 |  |  | 34485700.2248 | 35865128.2338 |  |  | 34485700.2248 | 35865128.2338 | 17242850.1124 | 17932564.1169 | 34485700.2248 | 35865128.2338 | 17242850.1124 | 17932564.1169
|  |  | КЛ 2 кабеля в усиленных ж/б лотках | 39484518.4802 | 41063899.2194 |  |  | 39484518.4802 | 41063899.2194 |  |  | 39484518.4802 | 41063899.2194 | 19742259.2401 | 20531949.6097 | 39484518.4802 | 41063899.2194 | 19742259.2401 | 20531949.6097
|  |  | КЛ 3 кабеля в усиленных ж/б лотках | 45726092.0676 | 47555135.7503 |  |  | 45726092.0676 | 47555135.7503 |  |  | 45726092.0676 | 47555135.7503 | 22863046.0338 | 23777567.8752 | 45726092.0676 | 47555135.7503 | 22863046.0338 | 23777567.8752
|  |  | КЛ 4 кабеля в усиленных ж/б лотках | 50460755.8216 | 52479186.0545 |  |  | 50460755.8216 | 52479186.0545 |  |  | 50460755.8216 | 52479186.0545 | 25230377.9108 | 26239593.0272 | 50460755.8216 | 52479186.0545 | 25230377.9108 | 26239593.0272
|  |  | КЛ 5 кабелей в усиленных ж/б лотках | 57452445.1386 | 59750542.9442 |  |  | 57452445.1386 | 59750542.9442 |  |  | 57452445.1386 | 59750542.9442 | 28726222.5693 | 29875271.4721 | 57452445.1386 | 59750542.9442 | 28726222.5693 | 29875271.4721
|  |  | КЛ 6 кабелей в усиленных ж/б лотках | 63629249.8953 | 66174419.8911 |  |  | 63629249.8953 | 66174419.8911 |  |  | 63629249.8953 | 66174419.8911 | 31814624.9476 | 33087209.9455 | 63629249.8953 | 66174419.8911 | 31814624.9476 | 33087209.9455
|  |  | КЛ 1 кабель в не усиленных ж/б лотках | 24677827.4499 | 25664940.5479 |  |  | 24677827.4499 | 25664940.5479 |  |  | 24677827.4499 | 25664940.5479 | 12338913.7249 | 12832470.2739 | 24677827.4499 | 25664940.5479 | 12338913.7249 | 12832470.2739
|  |  | КЛ 2 кабеля в не усиленных ж/б лотках | 29487069.3657 | 30666552.1403 |  |  | 29487069.3657 | 30666552.1403 |  |  | 29487069.3657 | 30666552.1403 | 14743534.6828 | 15333276.0701 | 29487069.3657 | 30666552.1403 | 14743534.6828 | 15333276.0701
|  |  | КЛ 3 кабеля в не усиленных ж/б лотках | 38247634.1368 | 39777539.5023 |  |  | 38247634.1368 | 39777539.5023 |  |  | 38247634.1368 | 39777539.5023 | 19123817.0684 | 19888769.7511 | 38247634.1368 | 39777539.5023 | 19123817.0684 | 19888769.7511
|  |  | КЛ 4 кабеля в не усиленных ж/б лотках | 45778836.8486 | 47609990.3225 |  |  | 45778836.8486 | 47609990.3225 |  |  | 45778836.8486 | 47609990.3225 | 22889418.4243 | 23804995.1613 | 45778836.8486 | 47609990.3225 | 22889418.4243 | 23804995.1613
|  |  | КЛ 5 кабелей в не усиленных ж/б лотках | 50496792.7205 | 52516664.4294 |  |  | 50496792.7205 | 52516664.4294 |  |  | 50496792.7205 | 52516664.4294 | 25248396.3603 | 26258332.2147 | 50496792.7205 | 52516664.4294 | 25248396.3603 | 26258332.2147
|  |  | КЛ 6 кабелей в не усиленных ж/б лотках | 52322428.2311 | 54415325.3603 |  |  | 52322428.2311 | 54415325.3603 |  |  | 52322428.2311 | 54415325.3603 | 26161214.1155 | 27207662.6802 | 52322428.2311 | 54415325.3603 | 26161214.1155 | 27207662.6802
|  |  | КЛ 7 кабелей в не усиленных ж/б лотках | 58463310.6942 | 60801843.122 |  |  | 58463310.6942 | 60801843.122 |  |  | 58463310.6942 | 60801843.122 | 29231655.3471 | 30400921.561 | 58463310.6942 | 60801843.122 | 29231655.3471 | 30400921.561
|  |  | КЛ 8 кабелей в не усиленных ж/б лотках | 64603963.5413 | 67188122.083 |  |  | 64603963.5413 | 67188122.083 |  |  | 64603963.5413 | 67188122.083 | 32301981.7707 | 33594061.0415 | 64603963.5413 | 67188122.083 | 32301981.7707 | 33594061.0415
|  |  | КЛ 9 кабелей в не усиленных ж/б лотках | 71697500.8965 | 74565400.9324 |  |  | 71697500.8965 | 74565400.9324 |  |  | 71697500.8965 | 74565400.9324 | 35848750.4483 | 37282700.4662 | 71697500.8965 | 74565400.9324 | 35848750.4483 | 37282700.4662
|  |  | КЛ 10 кабелей в не усиленных ж/б лотках | 77838367.726 | 80951902.435 |  |  | 77838367.726 | 80951902.435 |  |  | 77838367.726 | 80951902.435 | 38919183.863 | 40475951.2175 | 77838367.726 | 80951902.435 | 38919183.863 | 40475951.2175
|  |  | КЛ 1 кабель в металл. коробах под зданием | 13898597.6022 | 14454541.5063 |  |  | 13898597.6022 | 14454541.5063 |  |  | 13898597.6022 | 14454541.5063 | 6949298.8011 | 7227270.7531 | 13898597.6022 | 14454541.5063 | 6949298.8011 | 7227270.7531
|  |  | КЛ 2 кабеля в металл. коробах под зданием | 19582369.6664 | 20365664.4531 |  |  | 19582369.6664 | 20365664.4531 |  |  | 19582369.6664 | 20365664.4531 | 9791184.8332 | 10182832.2265 | 19582369.6664 | 20365664.4531 | 9791184.8332 | 10182832.2265
|  |  | КЛ 3 кабеля в металл. коробах под зданием | 26246611.607 | 27296476.0713 |  |  | 26246611.607 | 27296476.0713 |  |  | 26246611.607 | 27296476.0713 | 13123305.8035 | 13648238.0356 | 26246611.607 | 27296476.0713 | 13123305.8035 | 13648238.0356
|  |  | КЛ 4 кабеля в металл. коробах под зданием | 31930383.6712 | 33207599.0181 |  |  | 31930383.6712 | 33207599.0181 |  |  | 31930383.6712 | 33207599.0181 | 15965191.8356 | 16603799.509 | 31930383.6712 | 33207599.0181 | 15965191.8356 | 16603799.509
|  |  | КЛ 5 кабелей в металл. коробах под зданием | 38790720.4144 | 40342349.2309 |  |  | 38790720.4144 | 40342349.2309 |  |  | 38790720.4144 | 40342349.2309 | 19395360.2072 | 20171174.6155 | 38790720.4144 | 40342349.2309 | 19395360.2072 | 20171174.6155
|  |  | КЛ 6 кабелей в металл. коробах под зданием | 44474492.4786 | 46253472.1777 |  |  | 44474492.4786 | 46253472.1777 |  |  | 44474492.4786 | 46253472.1777 | 22237246.2393 | 23126736.0889 | 44474492.4786 | 46253472.1777 | 22237246.2393 | 23126736.0889
|  |  | Уровень напряжения 0,4 кВ КЛ с алюминиевыми жилами в траншее | Территории, не относящиеся к территориям городских населенных пунктов | Территории городских населенных пунктов |  |  | Территории, не относящиеся к территориям городских населенных пунктов | Территории городских населенных пунктов |  |  | Территории, не относящиеся к территориям городских населенных пунктов | Территории городских населенных пунктов | Территории, не относящиеся к территориям городских населенных пунктов | Территории городских населенных пунктов | Территории, не относящиеся к территориям городских населенных пунктов | Территории городских населенных пунктов | Территории, не относящиеся к территориям городских населенных пунктов | Территории городских населенных пунктов
|  |  | КЛ 3х10 1 шт. | 3965506.6021 | 4124126.8662 |  |  | 3965506.6021 | 4124126.8662 |  |  | 3965506.6021 | 4124126.8662 | 1982753.301 | 2062063.4331 | 3965506.6021 | 4124126.8662 | 1982753.301 | 2062063.4331
|  |  | КЛ 3х10 2 шт. | 7916783.3753 | 8233454.7103 |  |  | 7916783.3753 | 8233454.7103 |  |  | 7916783.3753 | 8233454.7103 | 3958391.6877 | 4116727.3552 | 7916783.3753 | 8233454.7103 | 3958391.6877 | 4116727.3552
|  |  | КЛ 3х10 3 шт. | 10603646.1213 | 11027791.9662 |  |  | 10603646.1213 | 11027791.9662 |  |  | 10603646.1213 | 11027791.9662 | 5301823.0607 | 5513895.9831 | 10603646.1213 | 11027791.9662 | 5301823.0607 | 5513895.9831
|  |  | КЛ 3х10 4 шт. | 14208908.0044 | 14777264.3245 |  |  | 14208908.0044 | 14777264.3245 |  |  | 14208908.0044 | 14777264.3245 | 7104454.0022 | 7388632.1623 | 14208908.0044 | 14777264.3245 | 7104454.0022 | 7388632.1623
|  |  | КЛ 3х10 5 шт. | 19039939.9512 | 19801537.5492 |  |  | 19039939.9512 | 19801537.5492 |  |  | 19039939.9512 | 19801537.5492 | 9519969.9756 | 9900768.7746 | 19039939.9512 | 19801537.5492 | 9519969.9756 | 9900768.7746
|  |  | КЛ 3х10 6 шт. | 25513526.5993 | 26534067.6632 |  |  | 25513526.5993 | 26534067.6632 |  |  | 25513526.5993 | 26534067.6632 | 12756763.2996 | 13267033.8316 | 25513526.5993 | 26534067.6632 | 12756763.2996 | 13267033.8316
|  |  | КЛ 3х16 1 шт. | 4089921.6398 | 4253518.5054 |  |  | 4089921.6398 | 4253518.5054 |  |  | 4089921.6398 | 4253518.5054 | 2044960.8199 | 2126759.2527 | 4089921.6398 | 4253518.5054 | 2044960.8199 | 2126759.2527
|  |  | КЛ 3х16 2 шт. | 8165626.802 | 8492251.8741 |  |  | 8165626.802 | 8492251.8741 |  |  | 8165626.802 | 8492251.8741 | 4082813.401 | 4246125.9371 | 8165626.802 | 8492251.8741 | 4082813.401 | 4246125.9371
|  |  | КЛ 3х16 3 шт. | 10937118.9413 | 11374603.6989 |  |  | 10937118.9413 | 11374603.6989 |  |  | 10937118.9413 | 11374603.6989 | 5468559.4706 | 5687301.8495 | 10937118.9413 | 11374603.6989 | 5468559.4706 | 5687301.8495
|  |  | КЛ 3х25 1 шт. | 4202563.1994 | 4370665.7274 |  |  | 4202563.1994 | 4370665.7274 |  |  | 4202563.1994 | 4370665.7274 | 2101281.5997 | 2185332.8637 | 4202563.1994 | 4370665.7274 | 2101281.5997 | 2185332.8637
|  |  | КЛ 3х25 2 шт. | 8390869.6307 | 8726504.4159 |  |  | 8390869.6307 | 8726504.4159 |  |  | 8390869.6307 | 8726504.4159 | 4195434.8153 | 4363252.2079 | 8390869.6307 | 8726504.4159 | 4195434.8153 | 4363252.2079
|  |  | КЛ 3х25 3 шт. | 11238944.0873 | 11688501.8508 |  |  | 11238944.0873 | 11688501.8508 |  |  | 11238944.0873 | 11688501.8508 | 5619472.0437 | 5844250.9254 | 11238944.0873 | 11688501.8508 | 5619472.0437 | 5844250.9254
|  |  | КЛ 3х25 4 шт. | 15060182.9961 | 15662590.3159 |  |  | 15060182.9961 | 15662590.3159 |  |  | 15060182.9961 | 15662590.3159 | 7530091.498 | 7831295.158 | 15060182.9961 | 15662590.3159 | 7530091.498 | 7831295.158
|  |  | КЛ 3х25 5 шт. | 20180623.3495 | 20987848.2835 |  |  | 20180623.3495 | 20987848.2835 |  |  | 20180623.3495 | 20987848.2835 | 10090311.6748 | 10493924.1418 | 20180623.3495 | 20987848.2835 | 10090311.6748 | 10493924.1418
|  |  | КЛ 3х25 6 шт. | 27042031.7858 | 28123713.0572 |  |  | 27042031.7858 | 28123713.0572 |  |  | 27042031.7858 | 28123713.0572 | 13521015.8929 | 14061856.5286 | 27042031.7858 | 28123713.0572 | 13521015.8929 | 14061856.5286
|  |  | КЛ 3х35 1 шт. | 4301580.1264 | 4473643.3314 |  |  | 4301580.1264 | 4473643.3314 |  |  | 4301580.1264 | 4473643.3314 | 2150790.0632 | 2236821.6657 | 4301580.1264 | 4473643.3314 | 2150790.0632 | 2236821.6657
|  |  | КЛ 3х35 2шт. | 8588944.9608 | 8932502.7592 |  |  | 8588944.9608 | 8932502.7592 |  |  | 8588944.9608 | 8932502.7592 | 4294472.4804 | 4466251.3796 | 8588944.9608 | 8932502.7592 | 4294472.4804 | 4466251.3796
|  |  | КЛ 3х35 3 шт. | 11504349.3286 | 11964523.3017 |  |  | 11504349.3286 | 11964523.3017 |  |  | 11504349.3286 | 11964523.3017 | 5752174.6643 | 5982261.6509 | 11504349.3286 | 11964523.3017 | 5752174.6643 | 5982261.6509
|  |  | КЛ 3х35 4 шт. | 15415807.8268 | 16032440.1399 |  |  | 15415807.8268 | 16032440.1399 |  |  | 15415807.8268 | 16032440.1399 | 7707903.9134 | 8016220.0699 | 15415807.8268 | 16032440.1399 | 7707903.9134 | 8016220.0699
|  |  | КЛ 3х35 5 шт. | 20657191.2895 | 21483478.941 |  |  | 20657191.2895 | 21483478.941 |  |  | 20657191.2895 | 21483478.941 | 10328595.6447 | 10741739.4705 | 20657191.2895 | 21483478.941 | 10328595.6447 | 10741739.4705
|  |  | КЛ 3х35 6 шт. | 27680642.5614 | 28787868.2639 |  |  | 27680642.5614 | 28787868.2639 |  |  | 27680642.5614 | 28787868.2639 | 13840321.2807 | 14393934.1319 | 27680642.5614 | 28787868.2639 | 13840321.2807 | 14393934.1319
|  |  | КЛ 3х50 1 шт. | 4598820.0485 | 4782772.8504 |  |  | 4598820.0485 | 4782772.8504 |  |  | 4598820.0485 | 4782772.8504 | 2299410.0242 | 2391386.4252 | 4598820.0485 | 4782772.8504 | 2299410.0242 | 2391386.4252
|  |  | КЛ 3х50 2 шт. | 9183450.604 | 9550788.6282 |  |  | 9183450.604 | 9550788.6282 |  |  | 9183450.604 | 9550788.6282 | 4591725.302 | 4775394.3141 | 9183450.604 | 9550788.6282 | 4591725.302 | 4775394.3141
|  |  | КЛ 3х50 3 шт. | 12300992.9902 | 12793032.7098 |  |  | 12300992.9902 | 12793032.7098 |  |  | 12300992.9902 | 12793032.7098 | 6150496.4951 | 6396516.3549 | 12300992.9902 | 12793032.7098 | 6150496.4951 | 6396516.3549
|  |  | КЛ 3х50 4 шт. | 16483314.1265 | 17142646.6916 |  |  | 16483314.1265 | 17142646.6916 |  |  | 16483314.1265 | 17142646.6916 | 8241657.0633 | 8571323.3458 | 16483314.1265 | 17142646.6916 | 8241657.0633 | 8571323.3458
|  |  | КЛ 3х50 5 шт. | 22087643.8022 | 22971149.5543 |  |  | 22087643.8022 | 22971149.5543 |  |  | 22087643.8022 | 22971149.5543 | 11043821.9011 | 11485574.7772 | 22087643.8022 | 22971149.5543 | 11043821.9011 | 11485574.7772
|  |  | КЛ 3х50 6 шт. | 29597439.3333 | 30781336.9066 |  |  | 29597439.3333 | 30781336.9066 |  |  | 29597439.3333 | 30781336.9066 | 14798719.6666 | 15390668.4533 | 29597439.3333 | 30781336.9066 | 14798719.6666 | 15390668.4533
|  |  | КЛ 3х70 1 шт. | 4836279.2131 | 5029730.3816 |  |  | 4836279.2131 | 5029730.3816 |  |  | 4836279.2131 | 5029730.3816 | 2418139.6065 | 2514865.1908 | 4836279.2131 | 5029730.3816 | 2418139.6065 | 2514865.1908
|  |  | КЛ 3х70 2 шт. | 9658328.4057 | 10044661.5419 |  |  | 9658328.4057 | 10044661.5419 |  |  | 9658328.4057 | 10044661.5419 | 4829164.2028 | 5022330.771 | 9658328.4057 | 10044661.5419 | 4829164.2028 | 5022330.771
|  |  | КЛ 3х70 3 шт. | 12937310.4653 | 13454802.8839 |  |  | 12937310.4653 | 13454802.8839 |  |  | 12937310.4653 | 13454802.8839 | 6468655.2327 | 6727401.442 | 12937310.4653 | 13454802.8839 | 6468655.2327 | 6727401.442
|  |  | КЛ 3х70 4 шт. | 17336011.3862 | 18029451.8417 |  |  | 17336011.3862 | 18029451.8417 |  |  | 17336011.3862 | 18029451.8417 | 8668005.6931 | 9014725.9208 | 17336011.3862 | 18029451.8417 | 8668005.6931 | 9014725.9208
|  |  | КЛ 3х70 5 шт. | 23230271.6211 | 24159482.4859 |  |  | 23230271.6211 | 24159482.4859 |  |  | 23230271.6211 | 24159482.4859 | 11615135.8105 | 12079741.2429 | 23230271.6211 | 24159482.4859 | 11615135.8105 | 12079741.2429
|  |  | КЛ 3х70 6 шт. | 31128505.6454 | 32373645.8712 |  |  | 31128505.6454 | 32373645.8712 |  |  | 31128505.6454 | 32373645.8712 | 15564252.8227 | 16186822.9356 | 31128505.6454 | 32373645.8712 | 15564252.8227 | 16186822.9356
|  |  | КЛ 3х95 1шт. | 5161424.9212 | 5367881.918 |  |  | 5161424.9212 | 5367881.918 |  |  | 5161424.9212 | 5367881.918 | 2580712.4606 | 2683940.959 | 5161424.9212 | 5367881.918 | 2580712.4606 | 2683940.959
|  |  | КЛ 3х95 2шт. | 10308618.4448 | 10720963.1826 |  |  | 10308618.4448 | 10720963.1826 |  |  | 10308618.4448 | 10720963.1826 | 5154309.2224 | 5360481.5913 | 10308618.4448 | 10720963.1826 | 5154309.2224 | 5360481.5913
|  |  | КЛ 3х95 3шт. | 13808726.766 | 14361075.8367 |  |  | 13808726.766 | 14361075.8367 |  |  | 13808726.766 | 14361075.8367 | 6904363.383 | 7180537.9183 | 13808726.766 | 14361075.8367 | 6904363.383 | 7180537.9183
|  |  | КЛ 3х95 4шт. | 18503700.8383 | 19243848.8718 |  |  | 18503700.8383 | 19243848.8718 |  |  | 18503700.8383 | 19243848.8718 | 9251850.4192 | 9621924.4359 | 18503700.8383 | 19243848.8718 | 9251850.4192 | 9621924.4359
|  |  | КЛ 3х95 5шт. | 24794996.1173 | 25786795.9619 |  |  | 24794996.1173 | 25786795.9619 |  |  | 24794996.1173 | 25786795.9619 | 12397498.0586 | 12893397.981 | 24794996.1173 | 25786795.9619 | 12397498.0586 | 12893397.981
|  |  | КЛ 3х95 6шт. | 33225246.9486 | 34554256.8265 |  |  | 33225246.9486 | 34554256.8265 |  |  | 33225246.9486 | 34554256.8265 | 16612623.4743 | 17277128.4133 | 33225246.9486 | 34554256.8265 | 16612623.4743 | 17277128.4133
|  |  | КЛ 3х120 1шт. | 5472891.6895 | 5691807.357 |  |  | 5472891.6895 | 5691807.357 |  |  | 5472891.6895 | 5691807.357 | 2736445.8447 | 2845903.6785 | 5472891.6895 | 5691807.357 | 2736445.8447 | 2845903.6785
|  |  | КЛ 3х120 2шт. | 10931593.886 | 11368857.6415 |  |  | 10931593.886 | 11368857.6415 |  |  | 10931593.886 | 11368857.6415 | 5465796.943 | 5684428.8207 | 10931593.886 | 11368857.6415 | 5465796.943 | 5684428.8207
|  |  | КЛ 3х120 3шт. | 14643507.4101 | 15229247.7065 |  |  | 14643507.4101 | 15229247.7065 |  |  | 14643507.4101 | 15229247.7065 | 7321753.7051 | 7614623.8533 | 14643507.4101 | 15229247.7065 | 7321753.7051 | 7614623.8533
|  |  | КЛ 3х120 4шт. | 19622284.9643 | 20407176.3629 |  |  | 19622284.9643 | 20407176.3629 |  |  | 19622284.9643 | 20407176.3629 | 9811142.4821 | 10203588.1814 | 19622284.9643 | 20407176.3629 | 9811142.4821 | 10203588.1814
|  |  | КЛ 3х120 5шт. | 26293866.6575 | 27345621.3238 |  |  | 26293866.6575 | 27345621.3238 |  |  | 26293866.6575 | 27345621.3238 | 13146933.3287 | 13672810.6619 | 26293866.6575 | 27345621.3238 | 13146933.3287 | 13672810.6619
|  |  | КЛ 3х120 6шт. | 35233766.0129 | 36643116.6534 |  |  | 35233766.0129 | 36643116.6534 |  |  | 35233766.0129 | 36643116.6534 | 17616883.0064 | 18321558.3267 | 35233766.0129 | 36643116.6534 | 17616883.0064 | 18321558.3267
|  |  | КЛ 50мм2 1шт. | 8726298.2392 | 9075350.1688 |  |  | 8726298.2392 | 9075350.1688 |  |  | 8726298.2392 | 9075350.1688 | 4363149.1196 | 4537675.0844 | 8726298.2392 | 9075350.1688 | 4363149.1196 | 4537675.0844
|  |  | КЛ 70мм2 1шт. | 9085470.4309 | 9448889.2482 |  |  | 9085470.4309 | 9448889.2482 |  |  | 9085470.4309 | 9448889.2482 | 4542735.2155 | 4724444.6241 | 9085470.4309 | 9448889.2482 | 4542735.2155 | 4724444.6241
|  |  | КЛ 95мм2 1шт. | 9569665.3208 | 9952451.9336 |  |  | 9569665.3208 | 9952451.9336 |  |  | 9569665.3208 | 9952451.9336 | 4784832.6604 | 4976225.9668 | 9569665.3208 | 9952451.9336 | 4784832.6604 | 4976225.9668
|  |  | КЛ 120мм2 1шт. | 10465324.3682 | 10883937.3429 |  |  | 10465324.3682 | 10883937.3429 |  |  | 10465324.3682 | 10883937.3429 | 5232662.1841 | 5441968.6715 | 10465324.3682 | 10883937.3429 | 5232662.1841 | 5441968.6715
|  |  | КЛ 150мм2 1шт. | 10891970.1342 | 11327648.9396 |  |  | 10891970.1342 | 11327648.9396 |  |  | 10891970.1342 | 11327648.9396 | 5445985.0671 | 5663824.4698 | 10891970.1342 | 11327648.9396 | 5445985.0671 | 5663824.4698
|  |  | КЛ 50мм2(ГНБ) 1 шт. | 14609040.8671 | 15193402.5018 |  |  | 14609040.8671 | 15193402.5018 |  |  | 14609040.8671 | 15193402.5018 | 7304520.4336 | 7596701.2509 | 14609040.8671 | 15193402.5018 | 7304520.4336 | 7596701.2509
|  |  | КЛ 70мм2(ГНБ) 1 шт. | 14968214.436 | 15566943.0134 |  |  | 14968214.436 | 15566943.0134 |  |  | 14968214.436 | 15566943.0134 | 7484107.218 | 7783471.5067 | 14968214.436 | 15566943.0134 | 7484107.218 | 7783471.5067
|  |  | КЛ 95мм2(ГНБ) 1 шт. | 15452368.7984 | 16070463.5503 |  |  | 15452368.7984 | 16070463.5503 |  |  | 15452368.7984 | 16070463.5503 | 7726184.3992 | 8035231.7751 | 15452368.7984 | 16070463.5503 | 7726184.3992 | 8035231.7751
|  |  | КЛ 120мм2(ГНБ) 1 шт. | 16348066.9961 | 17001989.6759 |  |  | 16348066.9961 | 17001989.6759 |  |  | 16348066.9961 | 17001989.6759 | 8174033.498 | 8500994.838 | 16348066.9961 | 17001989.6759 | 8174033.498 | 8500994.838
|  |  | КЛ 150мм2(ГНБ) 1 шт. | 16774699.4109 | 17445687.3873 |  |  | 16774699.4109 | 17445687.3873 |  |  | 16774699.4109 | 17445687.3873 | 8387349.7054 | 8722843.6937 | 16774699.4109 | 17445687.3873 | 8387349.7054 | 8722843.6937
|  |  | КЛ 1 кабель в траншее с восстановлением дорожного покрытия | 9592925.6337 | 9976642.659 |  |  | 9592925.6337 | 9976642.659 |  |  | 9592925.6337 | 9976642.659 | 4796462.8168 | 4988321.3295 | 9592925.6337 | 9976642.659 | 4796462.8168 | 4988321.3295
|  |  | КЛ 2 кабеля в траншее с восстановлением дорожного покрытия | 14443111.7403 | 15020836.2099 |  |  | 14443111.7403 | 15020836.2099 |  |  | 14443111.7403 | 15020836.2099 | 7221555.8701 | 7510418.1049 | 14443111.7403 | 15020836.2099 | 7221555.8701 | 7510418.1049
|  |  | КЛ 3 кабеля в траншее с восстановлением дорожного покрытия | 12854496.4838 | 13368676.3431 |  |  | 12854496.4838 | 13368676.3431 |  |  | 12854496.4838 | 13368676.3431 | 6427248.2419 | 6684338.1716 | 12854496.4838 | 13368676.3431 | 6427248.2419 | 6684338.1716
|  |  | КЛ 4 кабеля в траншее с восстановлением дорожного покрытия | 17225018.635 | 17914019.3804 |  |  | 17225018.635 | 17914019.3804 |  |  | 17225018.635 | 17914019.3804 | 8612509.3175 | 8957009.6902 | 17225018.635 | 17914019.3804 | 8612509.3175 | 8957009.6902
|  |  | КЛ 5 кабелей в траншее с восстановлением дорожного покрытия | 23081518.4278 | 24004779.1649 |  |  | 23081518.4278 | 24004779.1649 |  |  | 23081518.4278 | 24004779.1649 | 11540759.2139 | 12002389.5825 | 23081518.4278 | 24004779.1649 | 11540759.2139 | 12002389.5825
|  |  | КЛ 6 кабелей в траншее с восстановлением дорожного покрытия | 30929267.2475 | 32166437.9374 |  |  | 30929267.2475 | 32166437.9374 |  |  | 30929267.2475 | 32166437.9374 | 15464633.6237 | 16083218.9687 | 30929267.2475 | 32166437.9374 | 15464633.6237 | 16083218.9687
|  |  | КЛ 1 кабель по эстакаде | 22323487.8931 | 23216427.4088 |  |  | 22323487.8931 | 23216427.4088 |  |  | 22323487.8931 | 23216427.4088 | 11161743.9466 | 11608213.7044 | 22323487.8931 | 23216427.4088 | 11161743.9466 | 11608213.7044
|  |  | КЛ 2 кабеля по эстакаде | 29913487.1866 | 31110026.6741 |  |  | 29913487.1866 | 31110026.6741 |  |  | 29913487.1866 | 31110026.6741 | 14956743.5933 | 15555013.337 | 29913487.1866 | 31110026.6741 | 14956743.5933 | 15555013.337
|  |  | КЛ 3 кабеля по эстакаде | 40084087.0673 | 41687450.55 |  |  | 40084087.0673 | 41687450.55 |  |  | 40084087.0673 | 41687450.55 | 20042043.5337 | 20843725.275 | 40084087.0673 | 41687450.55 | 20042043.5337 | 20843725.275
|  |  | КЛ 4 кабеля по эстакаде | 43564736.9778 | 45307326.4569 |  |  | 43564736.9778 | 45307326.4569 |  |  | 43564736.9778 | 45307326.4569 | 21782368.4889 | 22653663.2284 | 43564736.9778 | 45307326.4569 | 21782368.4889 | 22653663.2284
|  |  | КЛ 5 кабелей по эстакаде | 57603437.4139 | 59907574.9105 |  |  | 57603437.4139 | 59907574.9105 |  |  | 57603437.4139 | 59907574.9105 | 28801718.707 | 29953787.4553 | 57603437.4139 | 59907574.9105 | 28801718.707 | 29953787.4553
|  |  | КЛ 6 кабелей по эстакаде | 61147442.162 | 63593339.8484 |  |  | 61147442.162 | 63593339.8484 |  |  | 61147442.162 | 63593339.8484 | 30573721.081 | 31796669.9242 | 61147442.162 | 63593339.8484 | 30573721.081 | 31796669.9242
|  |  | КЛ 7 кабелей по эстакаде | 67105302.631 | 69789514.7362 |  |  | 67105302.631 | 69789514.7362 |  |  | 67105302.631 | 69789514.7362 | 33552651.3155 | 34894757.3681 | 67105302.631 | 69789514.7362 | 33552651.3155 | 34894757.3681
|  |  | КЛ 8 кабелей по эстакаде | 74018032.7612 | 76978754.0717 |  |  | 74018032.7612 | 76978754.0717 |  |  | 74018032.7612 | 76978754.0717 | 37009016.3806 | 38489377.0358 | 74018032.7612 | 76978754.0717 | 37009016.3806 | 38489377.0358
|  |  | КЛ 9 кабелей по эстакаде | 77217382.878 | 80306078.1931 |  |  | 77217382.878 | 80306078.1931 |  |  | 77217382.878 | 80306078.1931 | 38608691.439 | 40153039.0966 | 77217382.878 | 80306078.1931 | 38608691.439 | 40153039.0966
|  |  | КЛ 10 кабелей по эстакаде | 83270610.2639 | 86601434.6744 |  |  | 83270610.2639 | 86601434.6744 |  |  | 83270610.2639 | 86601434.6744 | 41635305.1319 | 43300717.3372 | 83270610.2639 | 86601434.6744 | 41635305.1319 | 43300717.3372
|  |  | КЛ 11 кабелей по эстакаде | 89048254.6912 | 92610184.8789 |  |  | 89048254.6912 | 92610184.8789 |  |  | 89048254.6912 | 92610184.8789 | 44524127.3456 | 46305092.4394 | 89048254.6912 | 92610184.8789 | 44524127.3456 | 46305092.4394
|  |  | КЛ 12 кабелей по эстакаде | 94939679.6019 | 98737266.786 |  |  | 94939679.6019 | 98737266.786 |  |  | 94939679.6019 | 98737266.786 | 47469839.8009 | 49368633.393 | 94939679.6019 | 98737266.786 | 47469839.8009 | 49368633.393
|  |  | КЛ 13 кабелей по эстакаде | 100833004.2165 | 104866324.3851 |  |  | 100833004.2165 | 104866324.3851 |  |  | 100833004.2165 | 104866324.3851 | 50416502.1082 | 52433162.1926 | 100833004.2165 | 104866324.3851 | 50416502.1082 | 52433162.1926
|  |  | КЛ 14 кабелей по эстакаде | 106750544.4645 | 111020566.2431 |  |  | 106750544.4645 | 111020566.2431 |  |  | 106750544.4645 | 111020566.2431 | 53375272.2323 | 55510283.1216 | 106750544.4645 | 111020566.2431 | 53375272.2323 | 55510283.1216
|  |  | КЛ 15 кабелей по эстакаде | 112354290.7793 | 116848462.4105 |  |  | 112354290.7793 | 116848462.4105 |  |  | 112354290.7793 | 116848462.4105 | 56177145.3897 | 58424231.2052 | 112354290.7793 | 116848462.4105 | 56177145.3897 | 58424231.2052
|  |  | КЛ 16 кабелей по эстакаде | 118255823.0514 | 122986055.9735 |  |  | 118255823.0514 | 122986055.9735 |  |  | 118255823.0514 | 122986055.9735 | 59127911.5257 | 61493027.9867 | 118255823.0514 | 122986055.9735 | 59127911.5257 | 61493027.9867
|  |  | КЛ 1 кабель в усиленных ж/б лотках | 33498064.604 | 34837987.1882 |  |  | 33498064.604 | 34837987.1882 |  |  | 33498064.604 | 34837987.1882 | 16749032.302 | 17418993.5941 | 33498064.604 | 34837987.1882 | 16749032.302 | 17418993.5941
|  |  | КЛ 2 кабеля в усиленных ж/б лотках | 38360319.4061 | 39894732.1824 |  |  | 38360319.4061 | 39894732.1824 |  |  | 38360319.4061 | 39894732.1824 | 19180159.7031 | 19947366.0912 | 38360319.4061 | 39894732.1824 | 19180159.7031 | 19947366.0912
|  |  | КЛ 3 кабеля в усиленных ж/б лотках | 44424921.3148 | 46201918.1674 |  |  | 44424921.3148 | 46201918.1674 |  |  | 44424921.3148 | 46201918.1674 | 22212460.6574 | 23100959.0837 | 44424921.3148 | 46201918.1674 | 22212460.6574 | 23100959.0837
|  |  | КЛ 4 кабеля в усиленных ж/б лотках | 49035631.9294 | 50997057.2066 |  |  | 49035631.9294 | 50997057.2066 |  |  | 49035631.9294 | 50997057.2066 | 24517815.9647 | 25498528.6033 | 49035631.9294 | 50997057.2066 | 24517815.9647 | 25498528.6033
|  |  | КЛ 5 кабелей в усиленных ж/б лотках | 55825965.4028 | 58059004.0189 |  |  | 55825965.4028 | 58059004.0189 |  |  | 55825965.4028 | 58059004.0189 | 27912982.7014 | 29029502.0095 | 55825965.4028 | 58059004.0189 | 27912982.7014 | 29029502.0095
|  |  | КЛ 6 кабелей в усиленных ж/б лотках | 61827905.933 | 64301022.1703 |  |  | 61827905.933 | 64301022.1703 |  |  | 61827905.933 | 64301022.1703 | 30913952.9665 | 32150511.0851 | 61827905.933 | 64301022.1703 | 30913952.9665 | 32150511.0851
|  |  | КЛ 1 кабель в не усиленных ж/б лотках | 23962845.2831 | 24921359.0944 |  |  | 23962845.2831 | 24921359.0944 |  |  | 23962845.2831 | 24921359.0944 | 11981422.6415 | 12460679.5472 | 23962845.2831 | 24921359.0944 | 11981422.6415 | 12460679.5472
|  |  | КЛ 2 кабеля в не усиленных ж/б лотках | 28641684.9657 | 29787352.3644 |  |  | 28641684.9657 | 29787352.3644 |  |  | 28641684.9657 | 29787352.3644 | 14320842.4829 | 14893676.1822 | 28641684.9657 | 29787352.3644 | 14320842.4829 | 14893676.1822
|  |  | КЛ 3 кабеля в не усиленных ж/б лотках | 37143384.344 | 38629119.7177 |  |  | 37143384.344 | 38629119.7177 |  |  | 37143384.344 | 38629119.7177 | 18571692.172 | 19314559.8589 | 37143384.344 | 38629119.7177 | 18571692.172 | 19314559.8589
|  |  | КЛ 4 кабеля в не усиленных ж/б лотках | 44455694.4569 | 46233922.2352 |  |  | 44455694.4569 | 46233922.2352 |  |  | 44455694.4569 | 46233922.2352 | 22227847.2284 | 23116961.1176 | 44455694.4569 | 46233922.2352 | 22227847.2284 | 23116961.1176
|  |  | КЛ 5 кабелей в не усиленных ж/б лотках | 49050241.2526 | 51012250.9027 |  |  | 49050241.2526 | 51012250.9027 |  |  | 49050241.2526 | 51012250.9027 | 24525120.6263 | 25506125.4513 | 49050241.2526 | 51012250.9027 | 24525120.6263 | 25506125.4513
|  |  | КЛ 6 кабелей в не усиленных ж/б лотках | 50832518.2854 | 52865819.0168 |  |  | 50832518.2854 | 52865819.0168 |  |  | 50832518.2854 | 52865819.0168 | 25416259.1427 | 26432909.5084 | 50832518.2854 | 52865819.0168 | 25416259.1427 | 26432909.5084
|  |  | КЛ 7 кабелей в не усиленных ж/б лотках | 56798536.522 | 59070477.9829 |  |  | 56798536.522 | 59070477.9829 |  |  | 56798536.522 | 59070477.9829 | 28399268.261 | 29535238.9915 | 56798536.522 | 59070477.9829 | 28399268.261 | 29535238.9915
|  |  | КЛ 8 кабелей в не усиленных ж/б лотках | 62764326.0479 | 65274899.0898 |  |  | 62764326.0479 | 65274899.0898 |  |  | 62764326.0479 | 65274899.0898 | 31382163.024 | 32637449.5449 | 62764326.0479 | 65274899.0898 | 31382163.024 | 32637449.5449
|  |  | КЛ 9 кабелей в не усиленных ж/б лотках | 69655870.2544 | 72442105.0645 |  |  | 69655870.2544 | 72442105.0645 |  |  | 69655870.2544 | 72442105.0645 | 34827935.1272 | 36221052.5323 | 69655870.2544 | 72442105.0645 | 34827935.1272 | 36221052.5323
|  |  | КЛ 10 кабелей в не усиленных ж/б лотках | 75621873.7626 | 78646748.7131 |  |  | 75621873.7626 | 78646748.7131 |  |  | 75621873.7626 | 78646748.7131 | 37810936.8813 | 39323374.3566 | 75621873.7626 | 78646748.7131 | 37810936.8813 | 39323374.3566
|  |  | КЛ 1 кабель в металл. коробах под зданием | 13512260.3126 | 14052750.7251 |  |  | 13512260.3126 | 14052750.7251 |  |  | 13512260.3126 | 14052750.7251 | 6756130.1563 | 7026375.3625 | 13512260.3126 | 14052750.7251 | 6756130.1563 | 7026375.3625
|  |  | КЛ 2 кабеля в металл. коробах под зданием | 19038044.0636 | 19799565.8261 |  |  | 19038044.0636 | 19799565.8261 |  |  | 19038044.0636 | 19799565.8261 | 9519022.0318 | 9899782.9131 | 19038044.0636 | 19799565.8261 | 9519022.0318 | 9899782.9131
|  |  | КЛ 3 кабеля в металл. коробах под зданием | 25517043.8424 | 26537725.5961 |  |  | 25517043.8424 | 26537725.5961 |  |  | 25517043.8424 | 26537725.5961 | 12758521.9212 | 13268862.798 | 25517043.8424 | 26537725.5961 | 12758521.9212 | 13268862.798
|  |  | КЛ 4 кабеля в металл. коробах под зданием | 31042827.5934 | 32284540.6971 |  |  | 31042827.5934 | 32284540.6971 |  |  | 31042827.5934 | 32284540.6971 | 15521413.7967 | 16142270.3485 | 31042827.5934 | 32284540.6971 | 15521413.7967 | 16142270.3485
|  |  | КЛ 5 кабелей в металл. коробах под зданием | 37712471.5861 | 39220970.4495 |  |  | 37712471.5861 | 39220970.4495 |  |  | 37712471.5861 | 39220970.4495 | 18856235.793 | 19610485.2248 | 37712471.5861 | 39220970.4495 | 18856235.793 | 19610485.2248
|  |  | КЛ 6 кабелей в металл. коробах под зданием | 43238255.3371 | 44967785.5506 |  |  | 43238255.3371 | 44967785.5506 |  |  | 43238255.3371 | 44967785.5506 | 21619127.6685 | 22483892.7753 | 43238255.3371 | 44967785.5506 | 21619127.6685 | 22483892.7753
|  |  | Уровень напряжения 6 кВ КЛ с медными жилами в траншее | Территории, не относящиеся к территориям городских населенных пунктов | Территории городских населенных пунктов |  |  | Территории, не относящиеся к территориям городских населенных пунктов | Территории городских населенных пунктов |  |  | Территории, не относящиеся к территориям городских населенных пунктов | Территории городских населенных пунктов | Территории, не относящиеся к территориям городских населенных пунктов | Территории городских населенных пунктов | Территории, не относящиеся к территориям городских населенных пунктов | Территории городских населенных пунктов | Территории, не относящиеся к территориям городских населенных пунктов | Территории городских населенных пунктов
|  |  | КЛ 3х16 1 шт. | 4880584.0126 | 5075807.3731 |  |  | 4880584.0126 | 5075807.3731 |  |  | 4880584.0126 | 5075807.3731 | 2440292.0063 | 2537903.6865 | 4880584.0126 | 5075807.3731 | 2440292.0063 | 2537903.6865
|  |  | КЛ 3х16 2 шт. | 9746940.2419 | 10136817.8516 |  |  | 9746940.2419 | 10136817.8516 |  |  | 9746940.2419 | 10136817.8516 | 4873470.121 | 5068408.9258 | 9746940.2419 | 10136817.8516 | 4873470.121 | 5068408.9258
|  |  | КЛ 3х16 3 шт. | 13056058.0155 | 13578300.3361 |  |  | 13056058.0155 | 13578300.3361 |  |  | 13056058.0155 | 13578300.3361 | 6528029.0077 | 6789150.168 | 13056058.0155 | 13578300.3361 | 6528029.0077 | 6789150.168
|  |  | КЛ 3х16 4 шт. | 17495146.1811 | 18194952.0283 |  |  | 17495146.1811 | 18194952.0283 |  |  | 17495146.1811 | 18194952.0283 | 8747573.0905 | 9097476.0142 | 17495146.1811 | 18194952.0283 | 8747573.0905 | 9097476.0142
|  |  | КЛ 3х16 5 шт. | 23443464.2157 | 24381202.7843 |  |  | 23443464.2157 | 24381202.7843 |  |  | 23443464.2157 | 24381202.7843 | 11721732.1078 | 12190601.3922 | 23443464.2157 | 24381202.7843 | 11721732.1078 | 12190601.3922
|  |  | КЛ 3х16 6 шт. | 31414286.1305 | 32670857.5757 |  |  | 31414286.1305 | 32670857.5757 |  |  | 31414286.1305 | 32670857.5757 | 15707143.0653 | 16335428.7879 | 31414286.1305 | 32670857.5757 | 15707143.0653 | 16335428.7879
|  |  | КЛ 3х25 1 шт. | 5015549.8064 | 5216171.7986 |  |  | 5015549.8064 | 5216171.7986 |  |  | 5015549.8064 | 5216171.7986 | 2507774.9032 | 2608085.8993 | 5015549.8064 | 5216171.7986 | 2507774.9032 | 2608085.8993
|  |  | КЛ 3х25 2 шт. | 10016868.6871 | 10417543.4346 |  |  | 10016868.6871 | 10417543.4346 |  |  | 10016868.6871 | 10417543.4346 | 5008434.3435 | 5208771.7173 | 10016868.6871 | 10417543.4346 | 5008434.3435 | 5208771.7173
|  |  | КЛ 3х25 3 шт. | 13417789.48 | 13954501.0592 |  |  | 13417789.48 | 13954501.0592 |  |  | 13417789.48 | 13954501.0592 | 6708894.74 | 6977250.5296 | 13417789.48 | 13954501.0592 | 6708894.74 | 6977250.5296
|  |  | КЛ 3х25 4 шт. | 17979817.8703 | 18699010.5852 |  |  | 17979817.8703 | 18699010.5852 |  |  | 17979817.8703 | 18699010.5852 | 8989908.9352 | 9349505.2926 | 17979817.8703 | 18699010.5852 | 8989908.9352 | 9349505.2926
|  |  | КЛ 3х25 5 шт. | 24092965.1519 | 25056683.758 |  |  | 24092965.1519 | 25056683.758 |  |  | 24092965.1519 | 25056683.758 | 12046482.5759 | 12528341.879 | 24092965.1519 | 25056683.758 | 12046482.5759 | 12528341.879
|  |  | КЛ 3х25 6 шт. | 32284564.2861 | 33575946.8575 |  |  | 32284564.2861 | 33575946.8575 |  |  | 32284564.2861 | 33575946.8575 | 16142282.143 | 16787973.4288 | 32284564.2861 | 33575946.8575 | 16142282.143 | 16787973.4288
|  |  | КЛ 3х35 1 шт. | 5232771.3068 | 5442082.1591 |  |  | 5232771.3068 | 5442082.1591 |  |  | 5232771.3068 | 5442082.1591 | 2616385.6534 | 2721041.0796 | 5232771.3068 | 5442082.1591 | 2616385.6534 | 2721041.0796
|  |  | КЛ 3х35 2 шт. | 10451380.9654 | 10869436.204 |  |  | 10451380.9654 | 10869436.204 |  |  | 10451380.9654 | 10869436.204 | 5225690.4827 | 5434718.102 | 10451380.9654 | 10869436.204 | 5225690.4827 | 5434718.102
|  |  | КЛ 3х35 3 шт. | 14000009.7002 | 14560010.0882 |  |  | 14000009.7002 | 14560010.0882 |  |  | 14000009.7002 | 14560010.0882 | 7000004.8501 | 7280005.0441 | 14000009.7002 | 14560010.0882 | 7000004.8501 | 7280005.0441
|  |  | КЛ 3х35 4 шт. | 18760000.0915 | 19510400.0951 |  |  | 18760000.0915 | 19510400.0951 |  |  | 18760000.0915 | 19510400.0951 | 9380000.0457 | 9755200.0476 | 18760000.0915 | 19510400.0951 | 9380000.0457 | 9755200.0476
|  |  | КЛ 3х35 5 шт. | 25138379.9245 | 26143915.1215 |  |  | 25138379.9245 | 26143915.1215 |  |  | 25138379.9245 | 26143915.1215 | 12569189.9622 | 13071957.5607 | 25138379.9245 | 26143915.1215 | 12569189.9622 | 13071957.5607
|  |  | КЛ 3х35 6 шт. | 33685470.5213 | 35032889.3422 |  |  | 33685470.5213 | 35032889.3422 |  |  | 33685470.5213 | 35032889.3422 | 16842735.2607 | 17516444.6711 | 33685470.5213 | 35032889.3422 | 16842735.2607 | 17516444.6711
|  |  | КЛ 3х50 1 шт. | 5322053.9687 | 5534936.1274 |  |  | 5322053.9687 | 5534936.1274 |  |  | 5322053.9687 | 5534936.1274 | 2661026.9843 | 2767468.0637 | 5322053.9687 | 5534936.1274 | 2661026.9843 | 2767468.0637
|  |  | КЛ 3х50 2 шт. | 10629878.1085 | 11055073.2329 |  |  | 10629878.1085 | 11055073.2329 |  |  | 10629878.1085 | 11055073.2329 | 5314939.0543 | 5527536.6164 | 10629878.1085 | 11055073.2329 | 5314939.0543 | 5527536.6164
|  |  | КЛ 3х50 3 шт. | 14239217.5129 | 14808786.2134 |  |  | 14239217.5129 | 14808786.2134 |  |  | 14239217.5129 | 14808786.2134 | 7119608.7564 | 7404393.1067 | 14239217.5129 | 14808786.2134 | 7119608.7564 | 7404393.1067
|  |  | КЛ 3х50 4 шт. | 19080555.6901 | 19843777.9177 |  |  | 19080555.6901 | 19843777.9177 |  |  | 19080555.6901 | 19843777.9177 | 9540277.845 | 9921888.9588 | 19080555.6901 | 19843777.9177 | 9540277.845 | 9921888.9588
|  |  | КЛ 3х50 5 шт. | 25567932.5476 | 26590649.8496 |  |  | 25567932.5476 | 26590649.8496 |  |  | 25567932.5476 | 26590649.8496 | 12783966.2738 | 13295324.9248 | 25567932.5476 | 26590649.8496 | 12783966.2738 | 13295324.9248
|  |  | КЛ 3х50 6 шт. | 34261022.6243 | 35631463.5293 |  |  | 34261022.6243 | 35631463.5293 |  |  | 34261022.6243 | 35631463.5293 | 17130511.3122 | 17815731.7647 | 34261022.6243 | 35631463.5293 | 17130511.3122 | 17815731.7647
|  |  | КЛ 3х70 1 шт. | 6012678.2239 | 6253185.3529 |  |  | 6012678.2239 | 6253185.3529 |  |  | 6012678.2239 | 6253185.3529 | 3006339.112 | 3126592.6765 | 6012678.2239 | 6253185.3529 | 3006339.112 | 3126592.6765
|  |  | КЛ 3х70 2 шт. | 12011194.7996 | 12491642.5916 |  |  | 12011194.7996 | 12491642.5916 |  |  | 12011194.7996 | 12491642.5916 | 6005597.3998 | 6245821.2958 | 12011194.7996 | 12491642.5916 | 6005597.3998 | 6245821.2958
|  |  | КЛ 3х70 3 шт. | 16090134.8773 | 16733740.2724 |  |  | 16090134.8773 | 16733740.2724 |  |  | 16090134.8773 | 16733740.2724 | 8045067.4387 | 8366870.1362 | 16090134.8773 | 16733740.2724 | 8045067.4387 | 8366870.1362
|  |  | КЛ 3х70 4 шт. | 21560779.2461 | 22423210.416 |  |  | 21560779.2461 | 22423210.416 |  |  | 21560779.2461 | 22423210.416 | 10780389.6231 | 11211605.208 | 21560779.2461 | 22423210.416 | 10780389.6231 | 11211605.208
|  |  | КЛ 3х70 5 шт. | 28891445.9105 | 30047103.7469 |  |  | 28891445.9105 | 30047103.7469 |  |  | 28891445.9105 | 30047103.7469 | 14445722.9552 | 15023551.8735 | 28891445.9105 | 30047103.7469 | 14445722.9552 | 15023551.8735
|  |  | КЛ 3х70 6 шт. | 38714535.4823 | 40263116.9016 |  |  | 38714535.4823 | 40263116.9016 |  |  | 38714535.4823 | 40263116.9016 | 19357267.7412 | 20131558.4508 | 38714535.4823 | 40263116.9016 | 19357267.7412 | 20131558.4508
|  |  | КЛ 3х95 1 шт. | 6397774.5663 | 6653685.5489 |  |  | 6397774.5663 | 6653685.5489 |  |  | 6397774.5663 | 6653685.5489 | 3198887.2831 | 3326842.7745 | 6397774.5663 | 6653685.5489 | 3198887.2831 | 3326842.7745
|  |  | КЛ 3х95 2 шт. | 12781292.4078 | 13292544.1041 |  |  | 12781292.4078 | 13292544.1041 |  |  | 12781292.4078 | 13292544.1041 | 6390646.2039 | 6646272.0521 | 12781292.4078 | 13292544.1041 | 6390646.2039 | 6646272.0521
|  |  | КЛ 3х95 3 шт. | 17122116.7219 | 17807001.3907 |  |  | 17122116.7219 | 17807001.3907 |  |  | 17122116.7219 | 17807001.3907 | 8561058.3609 | 8903500.6954 | 17122116.7219 | 17807001.3907 | 8561058.3609 | 8903500.6954
|  |  | КЛ 3х120 1 шт. | 6388504.6032 | 6644044.7873 |  |  | 6388504.6032 | 6644044.7873 |  |  | 6388504.6032 | 6644044.7873 | 3194252.3016 | 3322022.3936 | 6388504.6032 | 6644044.7873 | 3194252.3016 | 3322022.3936
|  |  | КЛ 3х120 2 шт. | 12762818.3362 | 13273331.0697 |  |  | 12762818.3362 | 13273331.0697 |  |  | 12762818.3362 | 13273331.0697 | 6381409.1681 | 6636665.5348 | 12762818.3362 | 13273331.0697 | 6381409.1681 | 6636665.5348
|  |  | КЛ 3х120 3 шт. | 17097360.1188 | 17781254.5235 |  |  | 17097360.1188 | 17781254.5235 |  |  | 17097360.1188 | 17781254.5235 | 8548680.0594 | 8890627.2618 | 17097360.1188 | 17781254.5235 | 8548680.0594 | 8890627.2618
|  |  | КЛ 3х150 1 шт. | 7568592.1863 | 7871335.8737 |  |  | 7568592.1863 | 7871335.8737 |  |  | 7568592.1863 | 7871335.8737 | 3784296.0931 | 3935667.9369 | 7568592.1863 | 7871335.8737 | 3784296.0931 | 3935667.9369
|  |  | КЛ 3х150 2 шт. | 15122983.3371 | 15727902.6705 |  |  | 15122983.3371 | 15727902.6705 |  |  | 15122983.3371 | 15727902.6705 | 7561491.6685 | 7863951.3353 | 15122983.3371 | 15727902.6705 | 7561491.6685 | 7863951.3353
|  |  | КЛ 3х150 3 шт. | 20259995.7047 | 21070395.5329 |  |  | 20259995.7047 | 21070395.5329 |  |  | 20259995.7047 | 21070395.5329 | 10129997.8524 | 10535197.7664 | 20259995.7047 | 21070395.5329 | 10129997.8524 | 10535197.7664
|  |  | КЛ 3х185 1 шт. | 8001850.8657 | 8321924.9003 |  |  | 8001850.8657 | 8321924.9003 |  |  | 8001850.8657 | 8321924.9003 | 4000925.4328 | 4160962.4501 | 8001850.8657 | 8321924.9003 | 4000925.4328 | 4160962.4501
|  |  | КЛ 3х185 2 шт. | 15987888.4071 | 16627403.9434 |  |  | 15987888.4071 | 16627403.9434 |  |  | 15987888.4071 | 16627403.9434 | 7993944.2035 | 8313701.9717 | 15987888.4071 | 16627403.9434 | 7993944.2035 | 8313701.9717
|  |  | КЛ 3х185 3 шт. | 21418965.9376 | 22275724.5751 |  |  | 21418965.9376 | 22275724.5751 |  |  | 21418965.9376 | 22275724.5751 | 10709482.9688 | 11137862.2875 | 21418965.9376 | 22275724.5751 | 10709482.9688 | 11137862.2875
|  |  | КЛ 3х240 1 шт. | 9422359.8047 | 9799254.1969 |  |  | 9422359.8047 | 9799254.1969 |  |  | 9422359.8047 | 9799254.1969 | 4711179.9024 | 4899627.0985 | 9422359.8047 | 9799254.1969 | 4711179.9024 | 4899627.0985
|  |  | КЛ 3х240 2 шт. | 18830477.5697 | 19583696.6725 |  |  | 18830477.5697 | 19583696.6725 |  |  | 18830477.5697 | 19583696.6725 | 9415238.7848 | 9791848.3362 | 18830477.5697 | 19583696.6725 | 9415238.7848 | 9791848.3362
|  |  | КЛ 3х240 3 шт. | 25228045.7507 | 26237167.5807 |  |  | 25228045.7507 | 26237167.5807 |  |  | 25228045.7507 | 26237167.5807 | 12614022.8753 | 13118583.7903 | 25228045.7507 | 26237167.5807 | 12614022.8753 | 13118583.7903
|  |  | КЛ 1 кабель в траншее с восстановлением дорожного покрытия | 9788330.8712 | 10179864.1061 |  |  | 9788330.8712 | 10179864.1061 |  |  | 9788330.8712 | 10179864.1061 | 4894165.4356 | 5089932.053 | 9788330.8712 | 10179864.1061 | 4894165.4356 | 5089932.053
|  |  | КЛ 2 кабеля в траншее с восстановлением дорожного покрытия | 13933560.1932 | 14490902.6009 |  |  | 13933560.1932 | 14490902.6009 |  |  | 13933560.1932 | 14490902.6009 | 6966780.0966 | 7245451.3005 | 13933560.1932 | 14490902.6009 | 6966780.0966 | 7245451.3005
|  |  | КЛ 3 кабеля в траншее с восстановлением дорожного покрытия | 20276319.7405 | 21087372.5301 |  |  | 20276319.7405 | 21087372.5301 |  |  | 20276319.7405 | 21087372.5301 | 10138159.8702 | 10543686.2651 | 20276319.7405 | 21087372.5301 | 10138159.8702 | 10543686.2651
|  |  | КЛ 4 кабеля в траншее с восстановлением дорожного покрытия | 25270198.0594 | 26281005.9817 |  |  | 25270198.0594 | 26281005.9817 |  |  | 25270198.0594 | 26281005.9817 | 12635099.0297 | 13140502.9909 | 25270198.0594 | 26281005.9817 | 12635099.0297 | 13140502.9909
|  |  | КЛ 5 кабелей в траншее с восстановлением дорожного покрытия | 26836245.9718 | 27909695.8106 |  |  | 26836245.9718 | 27909695.8106 |  |  | 26836245.9718 | 27909695.8106 | 13418122.9859 | 13954847.9053 | 26836245.9718 | 27909695.8106 | 13418122.9859 | 13954847.9053
|  |  | КЛ 6 кабелей в траншее с восстановлением дорожного покрытия | 30937436.1843 | 32174933.6317 |  |  | 30937436.1843 | 32174933.6317 |  |  | 30937436.1843 | 32174933.6317 | 15468718.0922 | 16087466.8158 | 30937436.1843 | 32174933.6317 | 15468718.0922 | 16087466.8158
|  |  | КЛ 1 кабель по эстакаде | 22105063.4199 | 22989265.9567 |  |  | 22105063.4199 | 22989265.9567 |  |  | 22105063.4199 | 22989265.9567 | 11052531.7099 | 11494632.9783 | 22105063.4199 | 22989265.9567 | 11052531.7099 | 11494632.9783
|  |  | КЛ 2 кабеля по эстакаде | 29632918.9317 | 30818235.689 |  |  | 29632918.9317 | 30818235.689 |  |  | 29632918.9317 | 30818235.689 | 14816459.4659 | 15409117.8445 | 29632918.9317 | 30818235.689 | 14816459.4659 | 15409117.8445
|  |  | КЛ 3 кабеля по эстакаде | 36997437.774 | 38477335.2849 |  |  | 36997437.774 | 38477335.2849 |  |  | 36997437.774 | 38477335.2849 | 18498718.887 | 19238667.6425 | 36997437.774 | 38477335.2849 | 18498718.887 | 19238667.6425
|  |  | КЛ 4 кабеля по эстакаде | 44348729.3145 | 46122678.487 |  |  | 44348729.3145 | 46122678.487 |  |  | 44348729.3145 | 46122678.487 | 22174364.6572 | 23061339.2435 | 44348729.3145 | 46122678.487 | 22174364.6572 | 23061339.2435
|  |  | КЛ 5 кабелей по эстакаде | 46063092.596 | 47905616.2998 |  |  | 46063092.596 | 47905616.2998 |  |  | 46063092.596 | 47905616.2998 | 23031546.298 | 23952808.1499 | 46063092.596 | 47905616.2998 | 23031546.298 | 23952808.1499
|  |  | КЛ 6 кабелей по эстакаде | 50793716.4127 | 52825465.0692 |  |  | 50793716.4127 | 52825465.0692 |  |  | 50793716.4127 | 52825465.0692 | 25396858.2063 | 26412732.5346 | 50793716.4127 | 52825465.0692 | 25396858.2063 | 26412732.5346
|  |  | КЛ 7 кабелей по эстакаде | 55524313.4815 | 57745286.0208 |  |  | 55524313.4815 | 57745286.0208 |  |  | 55524313.4815 | 57745286.0208 | 27762156.7408 | 28872643.0104 | 55524313.4815 | 57745286.0208 | 27762156.7408 | 28872643.0104
|  |  | КЛ 8 кабелей по эстакаде | 60254937.2982 | 62665134.7902 |  |  | 60254937.2982 | 62665134.7902 |  |  | 60254937.2982 | 62665134.7902 | 30127468.6491 | 31332567.3951 | 60254937.2982 | 62665134.7902 | 30127468.6491 | 31332567.3951
|  |  | КЛ 9 кабелей по эстакаде | 65204820.5846 | 67813013.408 |  |  | 65204820.5846 | 67813013.408 |  |  | 65204820.5846 | 67813013.408 | 32602410.2923 | 33906506.704 | 65204820.5846 | 67813013.408 | 32602410.2923 | 33906506.704
|  |  | КЛ 10 кабелей по эстакаде | 69778288.1515 | 72569419.6776 |  |  | 69778288.1515 | 72569419.6776 |  |  | 69778288.1515 | 72569419.6776 | 34889144.0757 | 36284709.8388 | 69778288.1515 | 72569419.6776 | 34889144.0757 | 36284709.8388
|  |  | КЛ 11 кабелей по эстакаде | 74351728.9706 | 77325798.1294 |  |  | 74351728.9706 | 77325798.1294 |  |  | 74351728.9706 | 77325798.1294 | 37175864.4853 | 38662899.0647 | 74351728.9706 | 77325798.1294 | 37175864.4853 | 38662899.0647
|  |  | КЛ 12 кабелей по эстакаде | 78925169.7897 | 82082176.5812 |  |  | 78925169.7897 | 82082176.5812 |  |  | 78925169.7897 | 82082176.5812 | 39462584.8948 | 41041088.2906 | 78925169.7897 | 82082176.5812 | 39462584.8948 | 41041088.2906
|  |  | КЛ 13 кабелей по эстакаде | 87323683.0212 | 90816630.342 |  |  | 87323683.0212 | 90816630.342 |  |  | 87323683.0212 | 90816630.342 | 43661841.5106 | 45408315.171 | 87323683.0212 | 90816630.342 | 43661841.5106 | 45408315.171
|  |  | КЛ 14 кабелей по эстакаде | 92053068.4846 | 95735191.224 |  |  | 92053068.4846 | 95735191.224 |  |  | 92053068.4846 | 95735191.224 | 46026534.2423 | 47867595.612 | 92053068.4846 | 95735191.224 | 46026534.2423 | 47867595.612
|  |  | КЛ 15 кабелей по эстакаде | 96782453.948 | 100653752.1059 |  |  | 96782453.948 | 100653752.1059 |  |  | 96782453.948 | 100653752.1059 | 48391226.974 | 50326876.0529 | 96782453.948 | 100653752.1059 | 48391226.974 | 50326876.0529
|  |  | КЛ 16 кабелей по эстакаде | 101511894.0038 | 105572369.7639 |  |  | 101511894.0038 | 105572369.7639 |  |  | 101511894.0038 | 105572369.7639 | 50755947.0019 | 52786184.882 | 101511894.0038 | 105572369.7639 | 50755947.0019 | 52786184.882
|  |  | КЛ 1 кабель в усиленных ж/б лотках | 34228463.7398 | 35597602.2894 |  |  | 34228463.7398 | 35597602.2894 |  |  | 34228463.7398 | 35597602.2894 | 17114231.8699 | 17798801.1447 | 34228463.7398 | 35597602.2894 | 17114231.8699 | 17798801.1447
|  |  | КЛ 2 кабеля в усиленных ж/б лотках | 39209904.8722 | 40778301.0671 |  |  | 39209904.8722 | 40778301.0671 |  |  | 39209904.8722 | 40778301.0671 | 19604952.4361 | 20389150.5336 | 39209904.8722 | 40778301.0671 | 19604952.4361 | 20389150.5336
|  |  | КЛ 3 кабеля в усиленных ж/б лотках | 45301330.2739 | 47113383.4848 |  |  | 45301330.2739 | 47113383.4848 |  |  | 45301330.2739 | 47113383.4848 | 22650665.1369 | 23556691.7424 | 45301330.2739 | 47113383.4848 | 22650665.1369 | 23556691.7424
|  |  | КЛ 4 кабеля в усиленных ж/б лотках | 49863543.3807 | 51858085.116 |  |  | 49863543.3807 | 51858085.116 |  |  | 49863543.3807 | 51858085.116 | 24931771.6904 | 25929042.558 | 49863543.3807 | 51858085.116 | 24931771.6904 | 25929042.558
|  |  | КЛ 5 кабелей в усиленных ж/б лотках | 49076689.5866 | 51039757.1701 |  |  | 49076689.5866 | 51039757.1701 |  |  | 49076689.5866 | 51039757.1701 | 24538344.7933 | 25519878.585 | 49076689.5866 | 51039757.1701 | 24538344.7933 | 25519878.585
|  |  | КЛ 6 кабелей в усиленных ж/б лотках | 53578379.7494 | 55721514.9394 |  |  | 53578379.7494 | 55721514.9394 |  |  | 53578379.7494 | 55721514.9394 | 26789189.8747 | 27860757.4697 | 53578379.7494 | 55721514.9394 | 26789189.8747 | 27860757.4697
|  |  | КЛ 1 кабель в не усиленных ж/б лотках | 23271486.0705 | 24202345.5134 |  |  | 23271486.0705 | 24202345.5134 |  |  | 23271486.0705 | 24202345.5134 | 11635743.0353 | 12101172.7567 | 23271486.0705 | 24202345.5134 | 11635743.0353 | 12101172.7567
|  |  | КЛ 2 кабеля в не усиленных ж/б лотках | 26308421.3564 | 27360758.2107 |  |  | 26308421.3564 | 27360758.2107 |  |  | 26308421.3564 | 27360758.2107 | 13154210.6782 | 13680379.1053 | 26308421.3564 | 27360758.2107 | 13154210.6782 | 13680379.1053
|  |  | КЛ 3 кабеля в не усиленных ж/б лотках | 28753084.8723 | 29903208.2672 |  |  | 28753084.8723 | 29903208.2672 |  |  | 28753084.8723 | 29903208.2672 | 14376542.4362 | 14951604.1336 | 28753084.8723 | 29903208.2672 | 14376542.4362 | 14951604.1336
|  |  | КЛ 4 кабеля в не усиленных ж/б лотках | 34234672.56 | 35604059.4624 |  |  | 34234672.56 | 35604059.4624 |  |  | 34234672.56 | 35604059.4624 | 17117336.28 | 17802029.7312 | 34234672.56 | 35604059.4624 | 17117336.28 | 17802029.7312
|  |  | КЛ 5 кабелей в не усиленных ж/б лотках | 39716271.3618 | 41304922.2163 |  |  | 39716271.3618 | 41304922.2163 |  |  | 39716271.3618 | 41304922.2163 | 19858135.6809 | 20652461.1081 | 39716271.3618 | 41304922.2163 | 19858135.6809 | 20652461.1081
|  |  | КЛ 6 кабелей в не усиленных ж/б лотках | 42220403.4493 | 43909219.5872 |  |  | 42220403.4493 | 43909219.5872 |  |  | 42220403.4493 | 43909219.5872 | 21110201.7246 | 21954609.7936 | 42220403.4493 | 43909219.5872 | 21110201.7246 | 21954609.7936
|  |  | КЛ 7 кабелей в не усиленных ж/б лотках | 47212008.9728 | 49100489.3317 |  |  | 47212008.9728 | 49100489.3317 |  |  | 47212008.9728 | 49100489.3317 | 23606004.4864 | 24550244.6659 | 47212008.9728 | 49100489.3317 | 23606004.4864 | 24550244.6659
|  |  | КЛ 8 кабелей в не усиленных ж/б лотках | 52203653.4551 | 54291799.5933 |  |  | 52203653.4551 | 54291799.5933 |  |  | 52203653.4551 | 54291799.5933 | 26101826.7276 | 27145899.7967 | 52203653.4551 | 54291799.5933 | 26101826.7276 | 27145899.7967
|  |  | КЛ 9 кабелей в не усиленных ж/б лотках | 57195258.9787 | 59483069.3378 |  |  | 57195258.9787 | 59483069.3378 |  |  | 57195258.9787 | 59483069.3378 | 28597629.4893 | 29741534.6689 | 57195258.9787 | 59483069.3378 | 28597629.4893 | 29741534.6689
|  |  | КЛ 10 кабелей в не усиленных ж/б лотках | 63249471.5343 | 65779450.3957 |  |  | 63249471.5343 | 65779450.3957 |  |  | 63249471.5343 | 65779450.3957 | 31624735.7672 | 32889725.1979 | 63249471.5343 | 65779450.3957 | 31624735.7672 | 32889725.1979
|  |  | КЛ 1 кабель в металл. коробах под зданием | 15431945.8632 | 16049223.6977 |  |  | 15431945.8632 | 16049223.6977 |  |  | 15431945.8632 | 16049223.6977 | 7715972.9316 | 8024611.8489 | 15431945.8632 | 16049223.6977 | 7715972.9316 | 8024611.8489
|  |  | КЛ 2 кабеля в металл. коробах под зданием | 20642301.7473 | 21467993.8172 |  |  | 20642301.7473 | 21467993.8172 |  |  | 20642301.7473 | 21467993.8172 | 10321150.8736 | 10733996.9086 | 20642301.7473 | 21467993.8172 | 10321150.8736 | 10733996.9086
|  |  | КЛ 3 кабеля в металл. коробах под зданием | 27072605.833 | 28155510.0664 |  |  | 27072605.833 | 28155510.0664 |  |  | 27072605.833 | 28155510.0664 | 13536302.9165 | 14077755.0332 | 27072605.833 | 28155510.0664 | 13536302.9165 | 14077755.0332
|  |  | КЛ 4 кабеля в металл. коробах под зданием | 32282989.5618 | 33574309.1443 |  |  | 32282989.5618 | 33574309.1443 |  |  | 32282989.5618 | 33574309.1443 | 16141494.7809 | 16787154.5721 | 32282989.5618 | 33574309.1443 | 16141494.7809 | 16787154.5721
|  |  | КЛ 5 кабелей в металл. коробах под зданием | 38957284.657 | 40515576.0432 |  |  | 38957284.657 | 40515576.0432 |  |  | 38957284.657 | 40515576.0432 | 19478642.3285 | 20257788.0216 | 38957284.657 | 40515576.0432 | 19478642.3285 | 20257788.0216
|  |  | КЛ 6 кабелей в металл. коробах под зданием | 44167640.541 | 45934346.1627 |  |  | 44167640.541 | 45934346.1627 |  |  | 44167640.541 | 45934346.1627 | 22083820.2705 | 22967173.0813 | 44167640.541 | 45934346.1627 | 22083820.2705 | 22967173.0813
|  |  | Уровень напряжения 6 кВ КЛ с алюминиевыми жилами в траншее | Территории, не относящиеся к территориям городских населенных пунктов | Территории городских населенных пунктов |  |  | Территории, не относящиеся к территориям городских населенных пунктов | Территории городских населенных пунктов |  |  | Территории, не относящиеся к территориям городских населенных пунктов | Территории городских населенных пунктов | Территории, не относящиеся к территориям городских населенных пунктов | Территории городских населенных пунктов | Территории, не относящиеся к территориям городских населенных пунктов | Территории городских населенных пунктов | Территории, не относящиеся к территориям городских населенных пунктов | Территории городских населенных пунктов
|  |  | КЛ 3х16 1 шт. | 4751154.0319 | 4941200.1932 |  |  | 4751154.0319 | 4941200.1932 |  |  | 4751154.0319 | 4941200.1932 | 2375577.016 | 2470600.0966 | 4751154.0319 | 4941200.1932 | 2375577.016 | 2470600.0966
|  |  | КЛ 3х16 2 шт. | 9488079.3753 | 9867602.5504 |  |  | 9488079.3753 | 9867602.5504 |  |  | 9488079.3753 | 9867602.5504 | 4744039.6877 | 4933801.2752 | 9488079.3753 | 9867602.5504 | 4744039.6877 | 4933801.2752
|  |  | КЛ 3х16 3 шт. | 12709184.7621 | 13217552.1525 |  |  | 12709184.7621 | 13217552.1525 |  |  | 12709184.7621 | 13217552.1525 | 6354592.381 | 6608776.0763 | 12709184.7621 | 13217552.1525 | 6354592.381 | 6608776.0763
|  |  | КЛ 3х16 4 шт. | 17030336.1664 | 17711549.613 |  |  | 17030336.1664 | 17711549.613 |  |  | 17030336.1664 | 17711549.613 | 8515168.0832 | 8855774.8065 | 17030336.1664 | 17711549.613 | 8515168.0832 | 8855774.8065
|  |  | КЛ 3х16 5 шт. | 22820618.8141 | 23733443.5666 |  |  | 22820618.8141 | 23733443.5666 |  |  | 22820618.8141 | 23733443.5666 | 11410309.407 | 11866721.7833 | 22820618.8141 | 23733443.5666 | 11410309.407 | 11866721.7833
|  |  | КЛ 3х16 6 шт. | 30579672.55 | 31802859.452 |  |  | 30579672.55 | 31802859.452 |  |  | 30579672.55 | 31802859.452 | 15289836.275 | 15901429.726 | 30579672.55 | 31802859.452 | 15289836.275 | 15901429.726
|  |  | КЛ 3х25 1 шт. | 4882529.5526 | 5077830.7347 |  |  | 4882529.5526 | 5077830.7347 |  |  | 4882529.5526 | 5077830.7347 | 2441264.7763 | 2538915.3673 | 4882529.5526 | 5077830.7347 | 2441264.7763 | 2538915.3673
|  |  | КЛ 3х25 2 шт. | 9750829.0848 | 10140862.2482 |  |  | 9750829.0848 | 10140862.2482 |  |  | 9750829.0848 | 10140862.2482 | 4875414.5424 | 5070431.1241 | 9750829.0848 | 10140862.2482 | 4875414.5424 | 5070431.1241
|  |  | КЛ 3х25 3 шт. | 13061295.9965 | 13583747.8363 |  |  | 13061295.9965 | 13583747.8363 |  |  | 13061295.9965 | 13583747.8363 | 6530647.9982 | 6791873.9182 | 13061295.9965 | 13583747.8363 | 6530647.9982 | 6791873.9182
|  |  | КЛ 3х25 4 шт. | 17502116.9102 | 18202201.5866 |  |  | 17502116.9102 | 18202201.5866 |  |  | 17502116.9102 | 18202201.5866 | 8751058.4551 | 9101100.7933 | 17502116.9102 | 18202201.5866 | 8751058.4551 | 9101100.7933
|  |  | КЛ 3х25 5 шт. | 23452845.5213 | 24390959.3421 |  |  | 23452845.5213 | 24390959.3421 |  |  | 23452845.5213 | 24390959.3421 | 11726422.7606 | 12195479.6711 | 23452845.5213 | 24390959.3421 | 11726422.7606 | 12195479.6711
|  |  | КЛ 3х25 6 шт. | 31426804.0354 | 32683876.1968 |  |  | 31426804.0354 | 32683876.1968 |  |  | 31426804.0354 | 32683876.1968 | 15713402.0177 | 16341938.0984 | 31426804.0354 | 32683876.1968 | 15713402.0177 | 16341938.0984
|  |  | КЛ 3х35 1 шт. | 5093973.6644 | 5297732.611 |  |  | 5093973.6644 | 5297732.611 |  |  | 5093973.6644 | 5297732.611 | 2546986.8322 | 2648866.3055 | 5093973.6644 | 5297732.611 | 2546986.8322 | 2648866.3055
|  |  | КЛ 3х35 2 шт. | 10173784.7753 | 10580736.1664 |  |  | 10173784.7753 | 10580736.1664 |  |  | 10173784.7753 | 10580736.1664 | 5086892.3877 | 5290368.0832 | 10173784.7753 | 10580736.1664 | 5086892.3877 | 5290368.0832
|  |  | КЛ 3х35 3 шт. | 13628030.7874 | 14173152.0189 |  |  | 13628030.7874 | 14173152.0189 |  |  | 13628030.7874 | 14173152.0189 | 6814015.3937 | 7086576.0095 | 13628030.7874 | 14173152.0189 | 6814015.3937 | 7086576.0095
|  |  | КЛ 3х35 4 шт. | 18261548.6923 | 18992010.64 |  |  | 18261548.6923 | 18992010.64 |  |  | 18261548.6923 | 18992010.64 | 9130774.3461 | 9496005.32 | 18261548.6923 | 18992010.64 | 9130774.3461 | 9496005.32
|  |  | КЛ 3х35 5 шт. | 24470455.1401 | 25449273.3457 |  |  | 24470455.1401 | 25449273.3457 |  |  | 24470455.1401 | 25449273.3457 | 12235227.5701 | 12724636.6729 | 24470455.1401 | 25449273.3457 | 12235227.5701 | 12724636.6729
|  |  | КЛ 3х35 6 шт. | 32790450.5499 | 34102068.5719 |  |  | 32790450.5499 | 34102068.5719 |  |  | 32790450.5499 | 34102068.5719 | 16395225.2749 | 17051034.2859 | 32790450.5499 | 34102068.5719 | 16395225.2749 | 17051034.2859
|  |  | КЛ 3х50 1 шт. | 5180881.8214 | 5388117.0942 |  |  | 5180881.8214 | 5388117.0942 |  |  | 5180881.8214 | 5388117.0942 | 2590440.9107 | 2694058.5471 | 5180881.8214 | 5388117.0942 | 2590440.9107 | 2694058.5471
|  |  | КЛ 3х50 2 шт. | 10347533.8139 | 10761435.1664 |  |  | 10347533.8139 | 10761435.1664 |  |  | 10347533.8139 | 10761435.1664 | 5173766.9069 | 5380717.5832 | 10347533.8139 | 10761435.1664 | 5173766.9069 | 5380717.5832
|  |  | КЛ 3х50 3 шт. | 13860876.4115 | 14415311.468 |  |  | 13860876.4115 | 14415311.468 |  |  | 13860876.4115 | 14415311.468 | 6930438.2058 | 7207655.734 | 13860876.4115 | 14415311.468 | 6930438.2058 | 7207655.734
|  |  | КЛ 3х50 4 шт. | 18573578.5238 | 19316521.6647 |  |  | 18573578.5238 | 19316521.6647 |  |  | 18573578.5238 | 19316521.6647 | 9286789.2619 | 9658260.8324 | 18573578.5238 | 19316521.6647 | 9286789.2619 | 9658260.8324
|  |  | КЛ 3х50 5 шт. | 24888583.3439 | 25884126.6777 |  |  | 24888583.3439 | 25884126.6777 |  |  | 24888583.3439 | 25884126.6777 | 12444291.672 | 12942063.3388 | 24888583.3439 | 25884126.6777 | 12444291.672 | 12942063.3388
|  |  | КЛ 3х50 6 шт. | 33350694.6552 | 34684722.4414 |  |  | 33350694.6552 | 34684722.4414 |  |  | 33350694.6552 | 34684722.4414 | 16675347.3276 | 17342361.2207 | 33350694.6552 | 34684722.4414 | 16675347.3276 | 17342361.2207
|  |  | КЛ 3х70 1 шт. | 5853137.3846 | 6087262.88 |  |  | 5853137.3846 | 6087262.88 |  |  | 5853137.3846 | 6087262.88 | 2926568.6923 | 3043631.44 | 5853137.3846 | 6087262.88 | 2926568.6923 | 3043631.44
|  |  | КЛ 3х70 2 шт. | 11692112.2157 | 12159796.7044 |  |  | 11692112.2157 | 12159796.7044 |  |  | 11692112.2157 | 12159796.7044 | 5846056.1079 | 6079898.3522 | 11692112.2157 | 12159796.7044 | 5846056.1079 | 6079898.3522
|  |  | КЛ 3х70 3 шт. | 15662564.6676 | 16289067.2543 |  |  | 15662564.6676 | 16289067.2543 |  |  | 15662564.6676 | 16289067.2543 | 7831282.3338 | 8144533.6271 | 15662564.6676 | 16289067.2543 | 7831282.3338 | 8144533.6271
|  |  | КЛ 3х70 4 шт. | 20987835.5634 | 21827348.9859 |  |  | 20987835.5634 | 21827348.9859 |  |  | 20987835.5634 | 21827348.9859 | 10493917.7817 | 10913674.493 | 20987835.5634 | 21827348.9859 | 10493917.7817 | 10913674.493
|  |  | КЛ 3х70 5 шт. | 28123701.3937 | 29248649.4494 |  |  | 28123701.3937 | 29248649.4494 |  |  | 28123701.3937 | 29248649.4494 | 14061850.6968 | 14624324.7247 | 28123701.3937 | 29248649.4494 | 14061850.6968 | 14624324.7247
|  |  | КЛ 3х70 6 шт. | 37685757.4677 | 39193187.7664 |  |  | 37685757.4677 | 39193187.7664 |  |  | 37685757.4677 | 39193187.7664 | 18842878.7338 | 19596593.8832 | 37685757.4677 | 39193187.7664 | 18842878.7338 | 19596593.8832
|  |  | КЛ 3х95 1 шт. | 6227991.5811 | 6477111.2444 |  |  | 6227991.5811 | 6477111.2444 |  |  | 6227991.5811 | 6477111.2444 | 3113995.7906 | 3238555.6222 | 6227991.5811 | 6477111.2444 | 3113995.7906 | 3238555.6222
|  |  | КЛ 3х95 2 шт. | 12441727.3428 | 12939396.4365 |  |  | 12441727.3428 | 12939396.4365 |  |  | 12441727.3428 | 12939396.4365 | 6220863.6714 | 6469698.2182 | 12441727.3428 | 12939396.4365 | 6220863.6714 | 6469698.2182
|  |  | КЛ 3х95 3 шт. | 16667098.9372 | 17333782.8947 |  |  | 16667098.9372 | 17333782.8947 |  |  | 16667098.9372 | 17333782.8947 | 8333549.4686 | 8666891.4474 | 16667098.9372 | 17333782.8947 | 8333549.4686 | 8666891.4474
|  |  | КЛ 3х120 1 шт. | 6218967.8495 | 6467726.5635 |  |  | 6218967.8495 | 6467726.5635 |  |  | 6218967.8495 | 6467726.5635 | 3109483.9248 | 3233863.2818 | 6218967.8495 | 6467726.5635 | 3109483.9248 | 3233863.2818
|  |  | КЛ 3х120 2 шт. | 12423744.829 | 12920694.6222 |  |  | 12423744.829 | 12920694.6222 |  |  | 12423744.829 | 12920694.6222 | 6211872.4145 | 6460347.3111 | 12423744.829 | 12920694.6222 | 6211872.4145 | 6460347.3111
|  |  | КЛ 3х120 3 шт. | 16643001.3656 | 17308721.4203 |  |  | 16643001.3656 | 17308721.4203 |  |  | 16643001.3656 | 17308721.4203 | 8321500.6828 | 8654360.7101 | 16643001.3656 | 17308721.4203 | 8321500.6828 | 8654360.7101
|  |  | КЛ 3х150 1 шт. | 7367669.0584 | 7662375.8207 |  |  | 7367669.0584 | 7662375.8207 |  |  | 7367669.0584 | 7662375.8207 | 3683834.5292 | 3831187.9104 | 7367669.0584 | 7662375.8207 | 3683834.5292 | 3831187.9104
|  |  | КЛ 3х150 2 шт. | 14721136.1761 | 15309981.6231 |  |  | 14721136.1761 | 15309981.6231 |  |  | 14721136.1761 | 15309981.6231 | 7360568.088 | 7654990.8116 | 14721136.1761 | 15309981.6231 | 7360568.088 | 7654990.8116
|  |  | КЛ 3х150 3 шт. | 19721520.8168 | 20510381.6494 |  |  | 19721520.8168 | 20510381.6494 |  |  | 19721520.8168 | 20510381.6494 | 9860760.4084 | 10255190.8247 | 19721520.8168 | 20510381.6494 | 9860760.4084 | 10255190.8247
|  |  | КЛ 3х185 1 шт. | 7789404.6448 | 8100980.8306 |  |  | 7789404.6448 | 8100980.8306 |  |  | 7789404.6448 | 8100980.8306 | 3894702.3224 | 4050490.4153 | 7789404.6448 | 8100980.8306 | 3894702.3224 | 4050490.4153
|  |  | КЛ 3х185 2 шт. | 15563037.6074 | 16185559.1117 |  |  | 15563037.6074 | 16185559.1117 |  |  | 15563037.6074 | 16185559.1117 | 7781518.8037 | 8092779.5559 | 15563037.6074 | 16185559.1117 | 7781518.8037 | 8092779.5559
|  |  | КЛ 3х185 3 шт. | 20849665.9385 | 21683652.576 |  |  | 20849665.9385 | 21683652.576 |  |  | 20849665.9385 | 21683652.576 | 10424832.9692 | 10841826.288 | 20849665.9385 | 21683652.576 | 10424832.9692 | 10841826.288
|  |  | КЛ 3х240 1 шт. | 9172132.4316 | 9539017.7289 |  |  | 9172132.4316 | 9539017.7289 |  |  | 9172132.4316 | 9539017.7289 | 4586066.2158 | 4769508.8644 | 9172132.4316 | 9539017.7289 | 4586066.2158 | 4769508.8644
|  |  | КЛ 3х240 2 шт. | 18330022.8234 | 19063223.7364 |  |  | 18330022.8234 | 19063223.7364 |  |  | 18330022.8234 | 19063223.7364 | 9165011.4117 | 9531611.8682 | 18330022.8234 | 19063223.7364 | 9165011.4117 | 9531611.8682
|  |  | КЛ 3х240 3 шт. | 24557435.9562 | 25539733.3944 |  |  | 24557435.9562 | 25539733.3944 |  |  | 24557435.9562 | 25539733.3944 | 12278717.9781 | 12769866.6972 | 24557435.9562 | 25539733.3944 | 12278717.9781 | 12769866.6972
|  |  | КЛ 70мм2 1шт. | 13979922.2504 | 14539119.1404 |  |  | 13979922.2504 | 14539119.1404 |  |  | 13979922.2504 | 14539119.1404 | 6989961.1252 | 7269559.5702 | 13979922.2504 | 14539119.1404 | 6989961.1252 | 7269559.5702
|  |  | КЛ 95мм2 1шт. | 15173851.5383 | 15780805.5999 |  |  | 15173851.5383 | 15780805.5999 |  |  | 15173851.5383 | 15780805.5999 | 7586925.7692 | 7890402.7999 | 15173851.5383 | 15780805.5999 | 7586925.7692 | 7890402.7999
|  |  | КЛ 120мм2 1шт. | 16138124.0209 | 16783648.9817 |  |  | 16138124.0209 | 16783648.9817 |  |  | 16138124.0209 | 16783648.9817 | 8069062.0104 | 8391824.4909 | 16138124.0209 | 16783648.9817 | 8069062.0104 | 8391824.4909
|  |  | КЛ 150мм2 1шт. | 17466168.1921 | 18164814.9198 |  |  | 17466168.1921 | 18164814.9198 |  |  | 17466168.1921 | 18164814.9198 | 8733084.096 | 9082407.4599 | 17466168.1921 | 18164814.9198 | 8733084.096 | 9082407.4599
|  |  | КЛ 240мм2 1шт. | 21056273.4112 | 21898524.3476 |  |  | 21056273.4112 | 21898524.3476 |  |  | 21056273.4112 | 21898524.3476 | 10528136.7056 | 10949262.1738 | 21056273.4112 | 21898524.3476 | 10528136.7056 | 10949262.1738
|  |  | КЛ 70мм2(ГНБ) 1 шт. | 19862664.8783 | 20657171.4734 |  |  | 19862664.8783 | 20657171.4734 |  |  | 19862664.8783 | 20657171.4734 | 9931332.4391 | 10328585.7367 | 19862664.8783 | 20657171.4734 | 9931332.4391 | 10328585.7367
|  |  | КЛ 95мм2(ГНБ) 1 шт. | 21056568.604 | 21898831.3482 |  |  | 21056568.604 | 21898831.3482 |  |  | 21056568.604 | 21898831.3482 | 10528284.302 | 10949415.6741 | 21056568.604 | 21898831.3482 | 10528284.302 | 10949415.6741
|  |  | КЛ 120мм2(ГНБ) 1 шт. | 22020866.6487 | 22901701.3147 |  |  | 22020866.6487 | 22901701.3147 |  |  | 22020866.6487 | 22901701.3147 | 11010433.3244 | 11450850.6573 | 22020866.6487 | 22901701.3147 | 11010433.3244 | 11450850.6573
|  |  | КЛ 150мм2(ГНБ) 1 шт. | 23348912.1971 | 24282868.685 |  |  | 23348912.1971 | 24282868.685 |  |  | 23348912.1971 | 24282868.685 | 11674456.0986 | 12141434.3425 | 23348912.1971 | 24282868.685 | 11674456.0986 | 12141434.3425
|  |  | КЛ 240мм2(ГНБ) 1 шт. | 26939016.039 | 28016576.6806 |  |  | 26939016.039 | 28016576.6806 |  |  | 26939016.039 | 28016576.6806 | 13469508.0195 | 14008288.3403 | 26939016.039 | 28016576.6806 | 13469508.0195 | 14008288.3403
|  |  | КЛ 70мм2 1шт. | 12561430.4479 | 13063887.6658 |  |  | 12561430.4479 | 13063887.6658 |  |  | 12561430.4479 | 13063887.6658 | 6280715.224 | 6531943.8329 | 12561430.4479 | 13063887.6658 | 6280715.224 | 6531943.8329
|  |  | КЛ 95мм2 1шт. | 13434491.2578 | 13971870.9081 |  |  | 13434491.2578 | 13971870.9081 |  |  | 13434491.2578 | 13971870.9081 | 6717245.6289 | 6985935.454 | 13434491.2578 | 13971870.9081 | 6717245.6289 | 6985935.454
|  |  | КЛ 120мм2 1шт. | 14207970.3918 | 14776289.2075 |  |  | 14207970.3918 | 14776289.2075 |  |  | 14207970.3918 | 14776289.2075 | 7103985.1959 | 7388144.6037 | 14207970.3918 | 14776289.2075 | 7103985.1959 | 7388144.6037
|  |  | КЛ 150мм2 1шт. | 15234016.6244 | 15843377.2894 |  |  | 15234016.6244 | 15843377.2894 |  |  | 15234016.6244 | 15843377.2894 | 7617008.3122 | 7921688.6447 | 15234016.6244 | 15843377.2894 | 7617008.3122 | 7921688.6447
|  |  | КЛ 240мм2 1шт. | 18224775.4473 | 18953766.4652 |  |  | 18224775.4473 | 18953766.4652 |  |  | 18224775.4473 | 18953766.4652 | 9112387.7236 | 9476883.2326 | 18224775.4473 | 18953766.4652 | 9112387.7236 | 9476883.2326
|  |  | КЛ 1 кабель в траншее с восстановлением дорожного покрытия | 9505130.1978 | 9885335.4057 |  |  | 9505130.1978 | 9885335.4057 |  |  | 9505130.1978 | 9885335.4057 | 4752565.0989 | 4942667.7029 | 9505130.1978 | 9885335.4057 | 4752565.0989 | 4942667.7029
|  |  | КЛ 2 кабеля в траншее с восстановлением дорожного покрытия | 13532830.1268 | 14074143.3319 |  |  | 13532830.1268 | 14074143.3319 |  |  | 13532830.1268 | 14074143.3319 | 6766415.0634 | 7037071.6659 | 13532830.1268 | 14074143.3319 | 6766415.0634 | 7037071.6659
|  |  | КЛ 3 кабеля в траншее с восстановлением дорожного покрытия | 19687090.3759 | 20474573.991 |  |  | 19687090.3759 | 20474573.991 |  |  | 19687090.3759 | 20474573.991 | 9843545.188 | 10237286.9955 | 19687090.3759 | 20474573.991 | 9843545.188 | 10237286.9955
|  |  | КЛ 4 кабеля в траншее с восстановлением дорожного покрытия | 24535848.6955 | 25517282.6433 |  |  | 24535848.6955 | 25517282.6433 |  |  | 24535848.6955 | 25517282.6433 | 12267924.3477 | 12758641.3216 | 24535848.6955 | 25517282.6433 | 12267924.3477 | 12758641.3216
|  |  | КЛ 5 кабелей в траншее с восстановлением дорожного покрытия | 26076547.4327 | 27119609.33 |  |  | 26076547.4327 | 27119609.33 |  |  | 26076547.4327 | 27119609.33 | 13038273.7164 | 13559804.665 | 26076547.4327 | 27119609.33 | 13038273.7164 | 13559804.665
|  |  | КЛ 6 кабелей в траншее с восстановлением дорожного покрытия | 30061641.2836 | 31264106.935 |  |  | 30061641.2836 | 31264106.935 |  |  | 30061641.2836 | 31264106.935 | 15030820.6418 | 15632053.4675 | 30061641.2836 | 31264106.935 | 15030820.6418 | 15632053.4675
|  |  | КЛ 1 кабель по эстакаде | 21494169.3007 | 22353936.0727 |  |  | 21494169.3007 | 22353936.0727 |  |  | 21494169.3007 | 22353936.0727 | 10747084.6503 | 11176968.0364 | 21494169.3007 | 22353936.0727 | 10747084.6503 | 11176968.0364
|  |  | КЛ 2 кабеля по эстакаде | 28797164.7198 | 29949051.3086 |  |  | 28797164.7198 | 29949051.3086 |  |  | 28797164.7198 | 29949051.3086 | 14398582.3599 | 14974525.6543 | 28797164.7198 | 29949051.3086 | 14398582.3599 | 14974525.6543
|  |  | КЛ 3 кабеля по эстакаде | 35942133.7423 | 37379819.092 |  |  | 35942133.7423 | 37379819.092 |  |  | 35942133.7423 | 37379819.092 | 17971066.8711 | 18689909.546 | 35942133.7423 | 37379819.092 | 17971066.8711 | 18689909.546
|  |  | КЛ 4 кабеля по эстакаде | 43074306.3681 | 44797278.6229 |  |  | 43074306.3681 | 44797278.6229 |  |  | 43074306.3681 | 44797278.6229 | 21537153.1841 | 22398639.3114 | 43074306.3681 | 44797278.6229 | 21537153.1841 | 22398639.3114
|  |  | КЛ 5 кабелей по эстакаде | 44759091.9909 | 46549455.6705 |  |  | 44759091.9909 | 46549455.6705 |  |  | 44759091.9909 | 46549455.6705 | 22379545.9955 | 23274727.8353 | 44759091.9909 | 46549455.6705 | 22379545.9955 | 23274727.8353
|  |  | КЛ 6 кабелей по эстакаде | 49355802.9644 | 51330035.083 |  |  | 49355802.9644 | 51330035.083 |  |  | 49355802.9644 | 51330035.083 | 24677901.4822 | 25665017.5415 | 49355802.9644 | 51330035.083 | 24677901.4822 | 25665017.5415
|  |  | КЛ 7 кабелей по эстакаде | 53952487.1902 | 56110586.6778 |  |  | 53952487.1902 | 56110586.6778 |  |  | 53952487.1902 | 56110586.6778 | 26976243.5951 | 28055293.3389 | 53952487.1902 | 56110586.6778 | 26976243.5951 | 28055293.3389
|  |  | КЛ 8 кабелей по эстакаде | 58549198.1637 | 60891166.0903 |  |  | 58549198.1637 | 60891166.0903 |  |  | 58549198.1637 | 60891166.0903 | 29274599.0819 | 30445583.0451 | 58549198.1637 | 60891166.0903 | 29274599.0819 | 30445583.0451
|  |  | КЛ 9 кабелей по эстакаде | 63358960.3132 | 65893318.7257 |  |  | 63358960.3132 | 65893318.7257 |  |  | 63358960.3132 | 65893318.7257 | 31679480.1566 | 32946659.3629 | 63358960.3132 | 65893318.7257 | 31679480.1566 | 32946659.3629
|  |  | КЛ 10 кабелей по эстакаде | 67802964.4047 | 70515082.9809 |  |  | 67802964.4047 | 70515082.9809 |  |  | 67802964.4047 | 70515082.9809 | 33901482.2023 | 35257541.4904 | 67802964.4047 | 70515082.9809 | 33901482.2023 | 35257541.4904
|  |  | КЛ 11 кабелей по эстакаде | 72246941.7484 | 75136819.4183 |  |  | 72246941.7484 | 75136819.4183 |  |  | 72246941.7484 | 75136819.4183 | 36123470.8742 | 37568409.7092 | 72246941.7484 | 75136819.4183 | 36123470.8742 | 37568409.7092
|  |  | КЛ 12 кабелей по эстакаде | 76690919.0921 | 79758555.8558 |  |  | 76690919.0921 | 79758555.8558 |  |  | 76690919.0921 | 79758555.8558 | 38345459.546 | 39879277.9279 | 76690919.0921 | 79758555.8558 | 38345459.546 | 39879277.9279
|  |  | КЛ 13 кабелей по эстакаде | 84851680.3802 | 88245747.5954 |  |  | 84851680.3802 | 88245747.5954 |  |  | 84851680.3802 | 88245747.5954 | 42425840.1901 | 44122873.7977 | 84851680.3802 | 88245747.5954 | 42425840.1901 | 44122873.7977
|  |  | КЛ 14 кабелей по эстакаде | 89447187.4004 | 93025074.8965 |  |  | 89447187.4004 | 93025074.8965 |  |  | 89447187.4004 | 93025074.8965 | 44723593.7002 | 46512537.4482 | 89447187.4004 | 93025074.8965 | 44723593.7002 | 46512537.4482
|  |  | КЛ 15 кабелей по эстакаде | 94042694.4207 | 97804402.1975 |  |  | 94042694.4207 | 97804402.1975 |  |  | 94042694.4207 | 97804402.1975 | 47021347.2103 | 48902201.0988 | 94042694.4207 | 97804402.1975 | 47021347.2103 | 48902201.0988
|  |  | КЛ 16 кабелей по эстакаде | 98638255.1281 | 102583785.3332 |  |  | 98638255.1281 | 102583785.3332 |  |  | 98638255.1281 | 102583785.3332 | 49319127.5641 | 51291892.6666 | 98638255.1281 | 102583785.3332 | 49319127.5641 | 51291892.6666
|  |  | КЛ 1 кабель в усиленных ж/б лотках | 33242157.9504 | 34571844.2684 |  |  | 33242157.9504 | 34571844.2684 |  |  | 33242157.9504 | 34571844.2684 | 16621078.9752 | 17285922.1342 | 33242157.9504 | 34571844.2684 | 16621078.9752 | 17285922.1342
|  |  | КЛ 2 кабеля в усиленных ж/б лотках | 38080564.8095 | 39603787.4018 |  |  | 38080564.8095 | 39603787.4018 |  |  | 38080564.8095 | 39603787.4018 | 19040282.4047 | 19801893.7009 | 38080564.8095 | 39603787.4018 | 19040282.4047 | 19801893.7009
|  |  | КЛ 3 кабеля в усиленных ж/б лотках | 43992868.5326 | 45752583.2739 |  |  | 43992868.5326 | 45752583.2739 |  |  | 43992868.5326 | 45752583.2739 | 21996434.2663 | 22876291.637 | 43992868.5326 | 45752583.2739 | 21996434.2663 | 22876291.637
|  |  | КЛ 4 кабеля в усиленных ж/б лотках | 48429702.7109 | 50366890.8193 |  |  | 48429702.7109 | 50366890.8193 |  |  | 48429702.7109 | 50366890.8193 | 24214851.3554 | 25183445.4096 | 48429702.7109 | 50366890.8193 | 24214851.3554 | 25183445.4096
|  |  | КЛ 5 кабелей в усиленных ж/б лотках | 47687348.0259 | 49594841.9469 |  |  | 47687348.0259 | 49594841.9469 |  |  | 47687348.0259 | 49594841.9469 | 23843674.0129 | 24797420.9734 | 47687348.0259 | 49594841.9469 | 23843674.0129 | 24797420.9734
|  |  | КЛ 6 кабелей в усиленных ж/б лотках | 52061601.5972 | 54144065.6611 |  |  | 52061601.5972 | 54144065.6611 |  |  | 52061601.5972 | 54144065.6611 | 26030800.7986 | 27072032.8305 | 52061601.5972 | 54144065.6611 | 26030800.7986 | 27072032.8305
|  |  | КЛ 1 кабель в не усиленных ж/б лотках | 22595192.1295 | 23498999.8147 |  |  | 22595192.1295 | 23498999.8147 |  |  | 22595192.1295 | 23498999.8147 | 11297596.0648 | 11749499.9074 | 22595192.1295 | 23498999.8147 | 11297596.0648 | 11749499.9074
|  |  | КЛ 2 кабеля в не усиленных ж/б лотках | 25546200.7546 | 26568048.7847 |  |  | 25546200.7546 | 26568048.7847 |  |  | 25546200.7546 | 26568048.7847 | 12773100.3773 | 13284024.3924 | 25546200.7546 | 26568048.7847 | 12773100.3773 | 13284024.3924
|  |  | КЛ 3 кабеля в не усиленных ж/б лотках | 27917496.3236 | 29034196.1765 |  |  | 27917496.3236 | 29034196.1765 |  |  | 27917496.3236 | 29034196.1765 | 13958748.1618 | 14517098.0882 | 27917496.3236 | 29034196.1765 | 13958748.1618 | 14517098.0882
|  |  | КЛ 4 кабеля в не усиленных ж/б лотках | 33239788.4982 | 34569380.0381 |  |  | 33239788.4982 | 34569380.0381 |  |  | 33239788.4982 | 34569380.0381 | 16619894.2491 | 17284690.0191 | 33239788.4982 | 34569380.0381 | 16619894.2491 | 17284690.0191
|  |  | КЛ 5 кабелей в не усиленных ж/б лотках | 38562092.6922 | 40104576.3999 |  |  | 38562092.6922 | 40104576.3999 |  |  | 38562092.6922 | 40104576.3999 | 19281046.3461 | 20052288.2 | 38562092.6922 | 40104576.3999 | 19281046.3461 | 20052288.2
|  |  | КЛ 6 кабелей в не усиленных ж/б лотках | 41007756.5569 | 42648066.8191 |  |  | 41007756.5569 | 42648066.8191 |  |  | 41007756.5569 | 42648066.8191 | 20503878.2784 | 21324033.4096 | 41007756.5569 | 42648066.8191 | 20503878.2784 | 21324033.4096
|  |  | КЛ 7 кабелей в не усиленных ж/б лотках | 45855996.4808 | 47690236.34 |  |  | 45855996.4808 | 47690236.34 |  |  | 45855996.4808 | 47690236.34 | 22927998.2404 | 23845118.17 | 45855996.4808 | 47690236.34 | 22927998.2404 | 23845118.17
|  |  | КЛ 8 кабелей в не усиленных ж/б лотках | 50704275.3635 | 52732446.378 |  |  | 50704275.3635 | 52732446.378 |  |  | 50704275.3635 | 52732446.378 | 25352137.6817 | 26366223.189 | 50704275.3635 | 52732446.378 | 25352137.6817 | 26366223.189
|  |  | КЛ 9 кабелей в не усиленных ж/б лотках | 55552515.2874 | 57774615.8989 |  |  | 55552515.2874 | 57774615.8989 |  |  | 55552515.2874 | 57774615.8989 | 27776257.6437 | 28887307.9494 | 55552515.2874 | 57774615.8989 | 27776257.6437 | 28887307.9494
|  |  | КЛ 10 кабелей в не усиленных ж/б лотках | 61432842.2059 | 63890155.8941 |  |  | 61432842.2059 | 63890155.8941 |  |  | 61432842.2059 | 63890155.8941 | 30716421.1029 | 31945077.9471 | 61432842.2059 | 63890155.8941 | 30716421.1029 | 31945077.9471
|  |  | КЛ 1 кабель в металл. коробах под зданием | 14988703.74 | 15588251.8896 |  |  | 14988703.74 | 15588251.8896 |  |  | 14988703.74 | 15588251.8896 | 7494351.87 | 7794125.9448 | 14988703.74 | 15588251.8896 | 7494351.87 | 7794125.9448
|  |  | КЛ 2 кабеля в металл. коробах под зданием | 20049409.6886 | 20851386.0761 |  |  | 20049409.6886 | 20851386.0761 |  |  | 20049409.6886 | 20851386.0761 | 10024704.8443 | 10425693.038 | 20049409.6886 | 20851386.0761 | 10024704.8443 | 10425693.038
|  |  | КЛ 3 кабеля в металл. коробах под зданием | 26295022.9177 | 27346823.8344 |  |  | 26295022.9177 | 27346823.8344 |  |  | 26295022.9177 | 27346823.8344 | 13147511.4588 | 13673411.9172 | 26295022.9177 | 27346823.8344 | 13147511.4588 | 13673411.9172
|  |  | КЛ 4 кабеля в металл. коробах под зданием | 31355755.8057 | 32609986.0379 |  |  | 31355755.8057 | 32609986.0379 |  |  | 31355755.8057 | 32609986.0379 | 15677877.9028 | 16304993.0189 | 31355755.8057 | 32609986.0379 | 15677877.9028 | 16304993.0189
|  |  | КЛ 5 кабелей в металл. коробах под зданием | 37838351.4979 | 39351885.5578 |  |  | 37838351.4979 | 39351885.5578 |  |  | 37838351.4979 | 39351885.5578 | 18919175.749 | 19675942.7789 | 37838351.4979 | 39351885.5578 | 18919175.749 | 19675942.7789
|  |  | КЛ 6 кабелей в металл. коробах под зданием | 42899057.4465 | 44615019.7443 |  |  | 42899057.4465 | 44615019.7443 |  |  | 42899057.4465 | 44615019.7443 | 21449528.7232 | 22307509.8722 | 42899057.4465 | 44615019.7443 | 21449528.7232 | 22307509.8722
|  |  | Уровень напряжения 10 кВ КЛ с медными жилами в траншее | Территории, не относящиеся к территориям городских населенных пунктов | Территории городских населенных пунктов |  |  | Территории, не относящиеся к территориям городских населенных пунктов | Территории городских населенных пунктов |  |  | Территории, не относящиеся к территориям городских населенных пунктов | Территории городских населенных пунктов | Территории, не относящиеся к территориям городских населенных пунктов | Территории городских населенных пунктов | Территории, не относящиеся к территориям городских населенных пунктов | Территории городских населенных пунктов | Территории, не относящиеся к территориям городских населенных пунктов | Территории городских населенных пунктов
|  |  | КЛ 3х16 1 шт. | 5227150.7619 | 5436236.7924 |  |  | 5227150.7619 | 5436236.7924 |  |  | 5227150.7619 | 5436236.7924 | 2613575.381 | 2718118.3962 | 5227150.7619 | 5436236.7924 | 2613575.381 | 2718118.3962
|  |  | КЛ 3х16 2 шт. | 10440112.031 | 10857716.5122 |  |  | 10440112.031 | 10857716.5122 |  |  | 10440112.031 | 10857716.5122 | 5220056.0155 | 5428858.2561 | 10440112.031 | 10857716.5122 | 5220056.0155 | 5428858.2561
|  |  | КЛ 3х16 3 шт. | 13984883.9438 | 14544279.3015 |  |  | 13984883.9438 | 14544279.3015 |  |  | 13984883.9438 | 14544279.3015 | 6992441.9719 | 7272139.6508 | 13984883.9438 | 14544279.3015 | 6992441.9719 | 7272139.6508
|  |  | КЛ 3х25 1 шт. | 5333804.2337 | 5547156.4031 |  |  | 5333804.2337 | 5547156.4031 |  |  | 5333804.2337 | 5547156.4031 | 2666902.1169 | 2773578.2015 | 5333804.2337 | 5547156.4031 | 2666902.1169 | 2773578.2015
|  |  | КЛ 3х25 2 шт. | 10653380.0158 | 11079515.2165 |  |  | 10653380.0158 | 11079515.2165 |  |  | 10653380.0158 | 11079515.2165 | 5326690.0079 | 5539757.6082 | 10653380.0158 | 11079515.2165 | 5326690.0079 | 5539757.6082
|  |  | КЛ 3х25 3 шт. | 14270696.8256 | 14841524.6986 |  |  | 14270696.8256 | 14841524.6986 |  |  | 14270696.8256 | 14841524.6986 | 7135348.4128 | 7420762.3493 | 14270696.8256 | 14841524.6986 | 7135348.4128 | 7420762.3493
|  |  | КЛ 3х35 1 шт. | 5450599.1046 | 5668623.0688 |  |  | 5450599.1046 | 5668623.0688 |  |  | 5450599.1046 | 5668623.0688 | 2725299.5523 | 2834311.5344 | 5450599.1046 | 5668623.0688 | 2725299.5523 | 2834311.5344
|  |  | КЛ 3х35 2 шт. | 10887036.5609 | 11322518.0234 |  |  | 10887036.5609 | 11322518.0234 |  |  | 10887036.5609 | 11322518.0234 | 5443518.2805 | 5661259.0117 | 10887036.5609 | 11322518.0234 | 5443518.2805 | 5661259.0117
|  |  | КЛ 3х35 3 шт. | 14583799.8277 | 15167151.8208 |  |  | 14583799.8277 | 15167151.8208 |  |  | 14583799.8277 | 15167151.8208 | 7291899.9139 | 7583575.9104 | 14583799.8277 | 15167151.8208 | 7291899.9139 | 7583575.9104
|  |  | КЛ 3х50 1 шт. | 5701186.5619 | 5929234.0243 |  |  | 5701186.5619 | 5929234.0243 |  |  | 5701186.5619 | 5929234.0243 | 2850593.2809 | 2964617.0122 | 5701186.5619 | 5929234.0243 | 2850593.2809 | 2964617.0122
|  |  | КЛ 3х50 2 шт. | 11388156.4546 | 11843682.7127 |  |  | 11388156.4546 | 11843682.7127 |  |  | 11388156.4546 | 11843682.7127 | 5694078.2273 | 5921841.3564 | 11388156.4546 | 11843682.7127 | 5694078.2273 | 5921841.3564
|  |  | КЛ 3х50 3 шт. | 15255302.7098 | 15865514.8182 |  |  | 15255302.7098 | 15865514.8182 |  |  | 15255302.7098 | 15865514.8182 | 7627651.3549 | 7932757.4091 | 15255302.7098 | 15865514.8182 | 7627651.3549 | 7932757.4091
|  |  | КЛ 3х70 1 шт. | 5987467.1862 | 6226965.8736 |  |  | 5987467.1862 | 6226965.8736 |  |  | 5987467.1862 | 6226965.8736 | 2993733.5931 | 3113482.9368 | 5987467.1862 | 6226965.8736 | 2993733.5931 | 3113482.9368
|  |  | КЛ 3х70 2 шт. | 11960719.0804 | 12439147.8436 |  |  | 11960719.0804 | 12439147.8436 |  |  | 11960719.0804 | 12439147.8436 | 5980359.5402 | 6219573.9218 | 11960719.0804 | 12439147.8436 | 5980359.5402 | 6219573.9218
|  |  | КЛ 3х70 3 шт. | 16022521.1225 | 16663421.9674 |  |  | 16022521.1225 | 16663421.9674 |  |  | 16022521.1225 | 16663421.9674 | 8011260.5612 | 8331710.9837 | 16022521.1225 | 16663421.9674 | 8011260.5612 | 8331710.9837
|  |  | КЛ 3х95 1 шт. | 6623083.7539 | 6888007.1041 |  |  | 6623083.7539 | 6888007.1041 |  |  | 6623083.7539 | 6888007.1041 | 3311541.877 | 3444003.552 | 6623083.7539 | 6888007.1041 | 3311541.877 | 3444003.552
|  |  | КЛ 3х95 2 шт. | 13231964.4268 | 13761243.0038 |  |  | 13231964.4268 | 13761243.0038 |  |  | 13231964.4268 | 13761243.0038 | 6615982.2134 | 6880621.5019 | 13231964.4268 | 13761243.0038 | 6615982.2134 | 6880621.5019
|  |  | КЛ 3х95 3 шт. | 17725992.2609 | 18435031.9514 |  |  | 17725992.2609 | 18435031.9514 |  |  | 17725992.2609 | 18435031.9514 | 8862996.1305 | 9217515.9757 | 17725992.2609 | 18435031.9514 | 8862996.1305 | 9217515.9757
|  |  | КЛ 3х120 1 шт. | 6573944.0707 | 6836901.8335 |  |  | 6573944.0707 | 6836901.8335 |  |  | 6573944.0707 | 6836901.8335 | 3286972.0353 | 3418450.9167 | 6573944.0707 | 6836901.8335 | 3286972.0353 | 3418450.9167
|  |  | КЛ 3х120 2 шт. | 13133699.3168 | 13659047.2894 |  |  | 13133699.3168 | 13659047.2894 |  |  | 13133699.3168 | 13659047.2894 | 6566849.6584 | 6829523.6447 | 13133699.3168 | 13659047.2894 | 6566849.6584 | 6829523.6447
|  |  | КЛ 3х120 3 шт. | 17594332.6811 | 18298105.9884 |  |  | 17594332.6811 | 18298105.9884 |  |  | 17594332.6811 | 18298105.9884 | 8797166.3406 | 9149052.9942 | 17594332.6811 | 18298105.9884 | 8797166.3406 | 9149052.9942
|  |  | КЛ 3х150 1 шт. | 7367709.5571 | 7662417.9394 |  |  | 7367709.5571 | 7662417.9394 |  |  | 7367709.5571 | 7662417.9394 | 3683854.7786 | 3831208.9697 | 7367709.5571 | 7662417.9394 | 3683854.7786 | 3831208.9697
|  |  | КЛ 3х150 2 шт. | 14721161.4408 | 15310007.8984 |  |  | 14721161.4408 | 15310007.8984 |  |  | 14721161.4408 | 15310007.8984 | 7360580.7204 | 7655003.9492 | 14721161.4408 | 15310007.8984 | 7360580.7204 | 7655003.9492
|  |  | КЛ 3х150 3 шт. | 19721557.7159 | 20510420.0245 |  |  | 19721557.7159 | 20510420.0245 |  |  | 19721557.7159 | 20510420.0245 | 9860778.8579 | 10255210.0123 | 19721557.7159 | 20510420.0245 | 9860778.8579 | 10255210.0123
|  |  | КЛ 3х185 1 шт. | 8112005.4639 | 8436485.6825 |  |  | 8112005.4639 | 8436485.6825 |  |  | 8112005.4639 | 8436485.6825 | 4056002.732 | 4218242.8412 | 8112005.4639 | 8436485.6825 | 4056002.732 | 4218242.8412
|  |  | КЛ 3х185 2 шт. | 16209821.435 | 16858214.2923 |  |  | 16209821.435 | 16858214.2923 |  |  | 16209821.435 | 16858214.2923 | 8104910.7175 | 8429107.1462 | 16209821.435 | 16858214.2923 | 8104910.7175 | 8429107.1462
|  |  | КЛ 3х185 3 шт. | 21716337.3144 | 22584990.807 |  |  | 21716337.3144 | 22584990.807 |  |  | 21716337.3144 | 22584990.807 | 10858168.6572 | 11292495.4035 | 21716337.3144 | 22584990.807 | 10858168.6572 | 11292495.4035
|  |  | КЛ 3х240 1 шт. | 9009546.3236 | 9369928.1765 |  |  | 9009546.3236 | 9369928.1765 |  |  | 9009546.3236 | 9369928.1765 | 4504773.1618 | 4684964.0883 | 9009546.3236 | 9369928.1765 | 4504773.1618 | 4684964.0883
|  |  | КЛ 3х240 2 шт. | 18004889.5662 | 18725085.1488 |  |  | 18004889.5662 | 18725085.1488 |  |  | 18004889.5662 | 18725085.1488 | 9002444.7831 | 9362542.5744 | 18004889.5662 | 18725085.1488 | 9002444.7831 | 9362542.5744
|  |  | КЛ 3х240 3 шт. | 24121715.2307 | 25086583.8399 |  |  | 24121715.2307 | 25086583.8399 |  |  | 24121715.2307 | 25086583.8399 | 12060857.6153 | 12543291.92 | 24121715.2307 | 25086583.8399 | 12060857.6153 | 12543291.92
|  |  | КЛ 1 кабель в траншее с восстановлением дорожного покрытия | 10151285.7789 | 10557337.21 |  |  | 10151285.7789 | 10557337.21 |  |  | 10151285.7789 | 10557337.21 | 5075642.8894 | 5278668.605 | 10151285.7789 | 10557337.21 | 5075642.8894 | 5278668.605
|  |  | КЛ 2 кабеля в траншее с восстановлением дорожного покрытия | 15145164.0978 | 15750970.6617 |  |  | 15145164.0978 | 15750970.6617 |  |  | 15145164.0978 | 15750970.6617 | 7572582.0489 | 7875485.3308 | 15145164.0978 | 15750970.6617 | 7572582.0489 | 7875485.3308
|  |  | КЛ 3 кабеля в траншее с восстановлением дорожного покрытия | 20276319.7405 | 21087372.5301 |  |  | 20276319.7405 | 21087372.5301 |  |  | 20276319.7405 | 21087372.5301 | 10138159.8702 | 10543686.2651 | 20276319.7405 | 21087372.5301 | 10138159.8702 | 10543686.2651
|  |  | КЛ 4 кабеля в траншее с восстановлением дорожного покрытия | 25270198.0594 | 26281005.9817 |  |  | 25270198.0594 | 26281005.9817 |  |  | 25270198.0594 | 26281005.9817 | 12635099.0297 | 13140502.9909 | 25270198.0594 | 26281005.9817 | 12635099.0297 | 13140502.9909
|  |  | КЛ 5 кабелей в траншее с восстановлением дорожного покрытия | 32678051.8499 | 33985173.9239 |  |  | 32678051.8499 | 33985173.9239 |  |  | 32678051.8499 | 33985173.9239 | 16339025.9249 | 16992586.9619 | 32678051.8499 | 33985173.9239 | 16339025.9249 | 16992586.9619
|  |  | КЛ 6 кабелей в траншее с восстановлением дорожного покрытия | 37671996.9721 | 39178876.851 |  |  | 37671996.9721 | 39178876.851 |  |  | 37671996.9721 | 39178876.851 | 18835998.4861 | 19589438.4255 | 37671996.9721 | 39178876.851 | 18835998.4861 | 19589438.4255
|  |  | КЛ 1 кабель по эстакаде | 31234931.6856 | 32484328.953 |  |  | 31234931.6856 | 32484328.953 |  |  | 31234931.6856 | 32484328.953 | 15617465.8428 | 16242164.4765 | 31234931.6856 | 32484328.953 | 15617465.8428 | 16242164.4765
|  |  | КЛ 2 кабеля по эстакаде | 36993733.5613 | 38473482.9038 |  |  | 36993733.5613 | 38473482.9038 |  |  | 36993733.5613 | 38473482.9038 | 18496866.7807 | 19236741.4519 | 36993733.5613 | 38473482.9038 | 18496866.7807 | 19236741.4519
|  |  | КЛ 3 кабеля по эстакаде | 42752591.1264 | 44462694.7714 |  |  | 42752591.1264 | 44462694.7714 |  |  | 42752591.1264 | 44462694.7714 | 21376295.5632 | 22231347.3857 | 42752591.1264 | 44462694.7714 | 21376295.5632 | 22231347.3857
|  |  | КЛ 4 кабеля по эстакаде | 48511503.2838 | 50451963.4152 |  |  | 48511503.2838 | 50451963.4152 |  |  | 48511503.2838 | 50451963.4152 | 24255751.6419 | 25225981.7076 | 48511503.2838 | 50451963.4152 | 24255751.6419 | 25225981.7076
|  |  | КЛ 5 кабелей по эстакаде | 56090421.5159 | 58334038.3765 |  |  | 56090421.5159 | 58334038.3765 |  |  | 56090421.5159 | 58334038.3765 | 28045210.7579 | 29167019.1883 | 56090421.5159 | 58334038.3765 | 28045210.7579 | 29167019.1883
|  |  | КЛ 6 кабелей по эстакаде | 61850768.036 | 64324798.7574 |  |  | 61850768.036 | 64324798.7574 |  |  | 61850768.036 | 64324798.7574 | 30925384.018 | 32162399.3787 | 61850768.036 | 64324798.7574 | 30925384.018 | 32162399.3787
|  |  | КЛ 7 кабелей по эстакаде | 67611115.6529 | 70315560.2791 |  |  | 67611115.6529 | 70315560.2791 |  |  | 67611115.6529 | 70315560.2791 | 33805557.8265 | 35157780.1395 | 67611115.6529 | 70315560.2791 | 33805557.8265 | 35157780.1395
|  |  | КЛ 8 кабелей по эстакаде | 73371462.173 | 76306320.66 |  |  | 73371462.173 | 76306320.66 |  |  | 73371462.173 | 76306320.66 | 36685731.0865 | 38153160.33 | 73371462.173 | 76306320.66 | 36685731.0865 | 38153160.33
|  |  | КЛ 9 кабелей по эстакаде | 79398849.5684 | 82574803.5512 |  |  | 79398849.5684 | 82574803.5512 |  |  | 79398849.5684 | 82574803.5512 | 39699424.7842 | 41287401.7756 | 79398849.5684 | 82574803.5512 | 39699424.7842 | 41287401.7756
|  |  | КЛ 10 кабелей по эстакаде | 84967846.6184 | 88366560.4832 |  |  | 84967846.6184 | 88366560.4832 |  |  | 84967846.6184 | 88366560.4832 | 42483923.3092 | 44183280.2416 | 84967846.6184 | 88366560.4832 | 42483923.3092 | 44183280.2416
|  |  | КЛ 11 кабелей по эстакаде | 90536816.9206 | 94158289.5974 |  |  | 90536816.9206 | 94158289.5974 |  |  | 90536816.9206 | 94158289.5974 | 45268408.4603 | 47079144.7987 | 90536816.9206 | 94158289.5974 | 45268408.4603 | 47079144.7987
|  |  | КЛ 12 кабелей по эстакаде | 96105759.3782 | 99949989.7533 |  |  | 96105759.3782 | 99949989.7533 |  |  | 96105759.3782 | 99949989.7533 | 48052879.6891 | 49974994.8767 | 96105759.3782 | 99949989.7533 | 48052879.6891 | 49974994.8767
|  |  | КЛ 13 кабелей по эстакаде | 106332523.9546 | 110585824.9127 |  |  | 106332523.9546 | 110585824.9127 |  |  | 106332523.9546 | 110585824.9127 | 53166261.9773 | 55292912.4564 | 106332523.9546 | 110585824.9127 | 53166261.9773 | 55292912.4564
|  |  | КЛ 14 кабелей по эстакаде | 112091381.5196 | 116575036.7804 |  |  | 112091381.5196 | 116575036.7804 |  |  | 112091381.5196 | 116575036.7804 | 56045690.7598 | 58287518.3902 | 112091381.5196 | 116575036.7804 | 56045690.7598 | 58287518.3902
|  |  | КЛ 15 кабелей по эстакаде | 117850266.9293 | 122564277.6064 |  |  | 117850266.9293 | 122564277.6064 |  |  | 117850266.9293 | 122564277.6064 | 58925133.4646 | 61282138.8032 | 117850266.9293 | 122564277.6064 | 58925133.4646 | 61282138.8032
|  |  | КЛ 16 кабелей по эстакаде | 123609179.0867 | 128553546.2502 |  |  | 123609179.0867 | 128553546.2502 |  |  | 123609179.0867 | 128553546.2502 | 61804589.5434 | 64276773.1251 | 123609179.0867 | 128553546.2502 | 61804589.5434 | 64276773.1251
|  |  | КЛ 1 кабель в усиленных ж/б лотках | 36667013.9466 | 38133694.5045 |  |  | 36667013.9466 | 38133694.5045 |  |  | 36667013.9466 | 38133694.5045 | 18333506.9733 | 19066847.2522 | 36667013.9466 | 38133694.5045 | 18333506.9733 | 19066847.2522
|  |  | КЛ 2 кабеля в усиленных ж/б лотках | 42148600.5375 | 43834544.559 |  |  | 42148600.5375 | 43834544.559 |  |  | 42148600.5375 | 43834544.559 | 21074300.2687 | 21917272.2795 | 42148600.5375 | 43834544.559 | 21074300.2687 | 21917272.2795
|  |  | КЛ 3 кабеля в усиленных ж/б лотках | 47630200.4361 | 49535408.4535 |  |  | 47630200.4361 | 49535408.4535 |  |  | 47630200.4361 | 49535408.4535 | 23815100.218 | 24767704.2268 | 47630200.4361 | 49535408.4535 | 23815100.218 | 24767704.2268
|  |  | КЛ 4 кабеля в усиленных ж/б лотках | 54278673.34 | 56449820.2736 |  |  | 54278673.34 | 56449820.2736 |  |  | 54278673.34 | 56449820.2736 | 27139336.67 | 28224910.1368 | 54278673.34 | 56449820.2736 | 27139336.67 | 28224910.1368
|  |  | КЛ 5 кабелей в усиленных ж/б лотках | 59760261.0276 | 62150671.4688 |  |  | 59760261.0276 | 62150671.4688 |  |  | 59760261.0276 | 62150671.4688 | 29880130.5138 | 31075335.7344 | 59760261.0276 | 62150671.4688 | 29880130.5138 | 31075335.7344
|  |  | КЛ 6 кабелей в усиленных ж/б лотках | 65241887.6741 | 67851563.181 |  |  | 65241887.6741 | 67851563.181 |  |  | 65241887.6741 | 67851563.181 | 32620943.837 | 33925781.5905 | 65241887.6741 | 67851563.181 | 32620943.837 | 33925781.5905
|  |  | КЛ 1 кабель в не усиленных ж/б лотках | 23271486.0705 | 24202345.5134 |  |  | 23271486.0705 | 24202345.5134 |  |  | 23271486.0705 | 24202345.5134 | 11635743.0353 | 12101172.7567 | 23271486.0705 | 24202345.5134 | 11635743.0353 | 12101172.7567
|  |  | КЛ 2 кабеля в не усиленных ж/б лотках | 28753084.8723 | 29903208.2672 |  |  | 28753084.8723 | 29903208.2672 |  |  | 28753084.8723 | 29903208.2672 | 14376542.4362 | 14951604.1336 | 28753084.8723 | 29903208.2672 | 14376542.4362 | 14951604.1336
|  |  | КЛ 3 кабеля в не усиленных ж/б лотках | 34234672.56 | 35604059.4624 |  |  | 34234672.56 | 35604059.4624 |  |  | 34234672.56 | 35604059.4624 | 17117336.28 | 17802029.7312 | 34234672.56 | 35604059.4624 | 17117336.28 | 17802029.7312
|  |  | КЛ 4 кабеля в не усиленных ж/б лотках | 39716271.3618 | 41304922.2163 |  |  | 39716271.3618 | 41304922.2163 |  |  | 39716271.3618 | 41304922.2163 | 19858135.6809 | 20652461.1081 | 39716271.3618 | 41304922.2163 | 19858135.6809 | 20652461.1081
|  |  | КЛ 5 кабелей в не усиленных ж/б лотках | 46364772.1103 | 48219362.9947 |  |  | 46364772.1103 | 48219362.9947 |  |  | 46364772.1103 | 48219362.9947 | 23182386.0552 | 24109681.4974 | 46364772.1103 | 48219362.9947 | 23182386.0552 | 24109681.4974
|  |  | КЛ 6 кабелей в не усиленных ж/б лотках | 51846359.798 | 53920214.1899 |  |  | 51846359.798 | 53920214.1899 |  |  | 51846359.798 | 53920214.1899 | 25923179.899 | 26960107.095 | 51846359.798 | 53920214.1899 | 25923179.899 | 26960107.095
|  |  | КЛ 7 кабелей в не усиленных ж/б лотках | 57327958.5998 | 59621076.9438 |  |  | 57327958.5998 | 59621076.9438 |  |  | 57327958.5998 | 59621076.9438 | 28663979.2999 | 29810538.4719 | 57327958.5998 | 59621076.9438 | 28663979.2999 | 29810538.4719
|  |  | КЛ 8 кабелей в не усиленных ж/б лотках | 62809546.2875 | 65321928.139 |  |  | 62809546.2875 | 65321928.139 |  |  | 62809546.2875 | 65321928.139 | 31404773.1437 | 32660964.0695 | 62809546.2875 | 65321928.139 | 31404773.1437 | 32660964.0695
|  |  | КЛ 9 кабелей в не усиленных ж/б лотках | 69458047.036 | 72236368.9174 |  |  | 69458047.036 | 72236368.9174 |  |  | 69458047.036 | 72236368.9174 | 34729023.518 | 36118184.4587 | 69458047.036 | 72236368.9174 | 34729023.518 | 36118184.4587
|  |  | КЛ 1 кабель в металл. коробах под зданием | 16946777.9184 | 17624649.0352 |  |  | 16946777.9184 | 17624649.0352 |  |  | 16946777.9184 | 17624649.0352 | 8473388.9592 | 8812324.5176 | 16946777.9184 | 17624649.0352 | 8473388.9592 | 8812324.5176
|  |  | КЛ 2 кабеля в металл. коробах под зданием | 22668584.1856 | 23575327.553 |  |  | 22668584.1856 | 23575327.553 |  |  | 22668584.1856 | 23575327.553 | 11334292.0928 | 11787663.7765 | 22668584.1856 | 23575327.553 | 11334292.0928 | 11787663.7765
|  |  | КЛ 3 кабеля в металл. коробах под зданием | 29730098.4594 | 30919302.3977 |  |  | 29730098.4594 | 30919302.3977 |  |  | 29730098.4594 | 30919302.3977 | 14865049.2297 | 15459651.1989 | 29730098.4594 | 30919302.3977 | 14865049.2297 | 15459651.1989
|  |  | КЛ 4 кабеля в металл. коробах под зданием | 35451932.5712 | 36870009.874 |  |  | 35451932.5712 | 36870009.874 |  |  | 35451932.5712 | 36870009.874 | 17725966.2856 | 18435004.937 | 35451932.5712 | 36870009.874 | 17725966.2856 | 18435004.937
|  |  | КЛ 5 кабелей в металл. коробах под зданием | 42781356.4018 | 44492610.6579 |  |  | 42781356.4018 | 44492610.6579 |  |  | 42781356.4018 | 44492610.6579 | 21390678.2009 | 22246305.3289 | 42781356.4018 | 44492610.6579 | 21390678.2009 | 22246305.3289
|  |  | КЛ 6 кабелей в металл. коробах под зданием | 48503190.5136 | 50443318.1342 |  |  | 48503190.5136 | 50443318.1342 |  |  | 48503190.5136 | 50443318.1342 | 24251595.2568 | 25221659.0671 | 48503190.5136 | 50443318.1342 | 24251595.2568 | 25221659.0671
|  |  | Уровень напряжения 10 кВ КЛ с алюминиевыми жилами в траншее | Территории, не относящиеся к территориям городских населенных пунктов | Территории городских населенных пунктов |  |  | Территории, не относящиеся к территориям городских населенных пунктов | Территории городских населенных пунктов |  |  | Территории, не относящиеся к территориям городских населенных пунктов | Территории городских населенных пунктов | Территории, не относящиеся к территориям городских населенных пунктов | Территории городских населенных пунктов | Территории, не относящиеся к территориям городских населенных пунктов | Территории городских населенных пунктов | Территории, не относящиеся к территориям городских населенных пунктов | Территории городских населенных пунктов
|  |  | КЛ 3х16 1 шт. | 5088502.4879 | 5292042.5874 |  |  | 5088502.4879 | 5292042.5874 |  |  | 5088502.4879 | 5292042.5874 | 2544251.244 | 2646021.2937 | 5088502.4879 | 5292042.5874 | 2544251.244 | 2646021.2937
|  |  | КЛ 3х16 2 шт. | 10162815.4829 | 10569328.1023 |  |  | 10162815.4829 | 10569328.1023 |  |  | 10162815.4829 | 10569328.1023 | 5081407.7415 | 5284664.0511 | 10162815.4829 | 10569328.1023 | 5081407.7415 | 5284664.0511
|  |  | КЛ 3х16 3 шт. | 13613306.9678 | 14157839.2465 |  |  | 13613306.9678 | 14157839.2465 |  |  | 13613306.9678 | 14157839.2465 | 6806653.4839 | 7078919.6232 | 13613306.9678 | 14157839.2465 | 6806653.4839 | 7078919.6232
|  |  | КЛ 3х25 1 шт. | 5192319.7707 | 5400012.5615 |  |  | 5192319.7707 | 5400012.5615 |  |  | 5192319.7707 | 5400012.5615 | 2596159.8853 | 2700006.2808 | 5192319.7707 | 5400012.5615 | 2596159.8853 | 2700006.2808
|  |  | КЛ 3х25 2 шт. | 10370411.0897 | 10785227.5333 |  |  | 10370411.0897 | 10785227.5333 |  |  | 10370411.0897 | 10785227.5333 | 5185205.5449 | 5392613.7666 | 10370411.0897 | 10785227.5333 | 5185205.5449 | 5392613.7666
|  |  | КЛ 3х25 3 шт. | 13891518.356 | 14447179.0902 |  |  | 13891518.356 | 14447179.0902 |  |  | 13891518.356 | 14447179.0902 | 6945759.178 | 7223589.5451 | 13891518.356 | 14447179.0902 | 6945759.178 | 7223589.5451
|  |  | КЛ 3х35 1 шт. | 5306007.7789 | 5518248.09 |  |  | 5306007.7789 | 5518248.09 |  |  | 5306007.7789 | 5518248.09 | 2653003.8894 | 2759124.045 | 5306007.7789 | 5518248.09 | 2653003.8894 | 2759124.045
|  |  | КЛ 3х35 2 шт. | 10597853.0042 | 11021767.1243 |  |  | 10597853.0042 | 11021767.1243 |  |  | 10597853.0042 | 11021767.1243 | 5298926.5021 | 5510883.5622 | 10597853.0042 | 11021767.1243 | 5298926.5021 | 5510883.5622
|  |  | КЛ 3х35 3 шт. | 14196293.8435 | 14764145.5973 |  |  | 14196293.8435 | 14764145.5973 |  |  | 14196293.8435 | 14764145.5973 | 7098146.9218 | 7382072.7986 | 14196293.8435 | 14764145.5973 | 7098146.9218 | 7382072.7986
|  |  | КЛ 3х50 1 шт. | 5549930.6897 | 5771927.9173 |  |  | 5549930.6897 | 5771927.9173 |  |  | 5549930.6897 | 5771927.9173 | 2774965.3449 | 2885963.9587 | 5549930.6897 | 5771927.9173 | 2774965.3449 | 2885963.9587
|  |  | КЛ 3х50 2 шт. | 11085644.7103 | 11529070.4987 |  |  | 11085644.7103 | 11529070.4987 |  |  | 11085644.7103 | 11529070.4987 | 5542822.3551 | 5764535.2494 | 11085644.7103 | 11529070.4987 | 5542822.3551 | 5764535.2494
|  |  | КЛ 3х50 3 шт. | 14849936.7914 | 15443934.2631 |  |  | 14849936.7914 | 15443934.2631 |  |  | 14849936.7914 | 15443934.2631 | 7424968.3957 | 7721967.1315 | 14849936.7914 | 15443934.2631 | 7424968.3957 | 7721967.1315
|  |  | КЛ 3х70 1 шт. | 5828597.1468 | 6061741.0326 |  |  | 5828597.1468 | 6061741.0326 |  |  | 5828597.1468 | 6061741.0326 | 2914298.5734 | 3030870.5163 | 5828597.1468 | 6061741.0326 | 2914298.5734 | 3030870.5163
|  |  | КЛ 3х70 2 шт. | 11642979.0015 | 12108698.1616 |  |  | 11642979.0015 | 12108698.1616 |  |  | 11642979.0015 | 12108698.1616 | 5821489.5008 | 6054349.0808 | 11642979.0015 | 12108698.1616 | 5821489.5008 | 6054349.0808
|  |  | КЛ 3х70 3 шт. | 15596749.6704 | 16220619.6572 |  |  | 15596749.6704 | 16220619.6572 |  |  | 15596749.6704 | 16220619.6572 | 7798374.8352 | 8110309.8286 | 15596749.6704 | 16220619.6572 | 7798374.8352 | 8110309.8286
|  |  | КЛ 3х95 1 шт. | 6447307.9276 | 6705200.2447 |  |  | 6447307.9276 | 6705200.2447 |  |  | 6447307.9276 | 6705200.2447 | 3223653.9638 | 3352600.1223 | 6447307.9276 | 6705200.2447 | 3223653.9638 | 3352600.1223
|  |  | КЛ 3х95 2 шт. | 12880412.7741 | 13395629.285 |  |  | 12880412.7741 | 13395629.285 |  |  | 12880412.7741 | 13395629.285 | 6440206.387 | 6697814.6425 | 12880412.7741 | 13395629.285 | 6440206.387 | 6697814.6425
|  |  | КЛ 3х95 3 шт. | 17254913.2998 | 17945109.8318 |  |  | 17254913.2998 | 17945109.8318 |  |  | 17254913.2998 | 17945109.8318 | 8627456.6499 | 8972554.9159 | 17254913.2998 | 17945109.8318 | 8627456.6499 | 8972554.9159
|  |  | КЛ 3х120 1 шт. | 6399475.4441 | 6655454.4619 |  |  | 6399475.4441 | 6655454.4619 |  |  | 6399475.4441 | 6655454.4619 | 3199737.7221 | 3327727.2309 | 6399475.4441 | 6655454.4619 | 3199737.7221 | 3327727.2309
|  |  | КЛ 3х120 2 шт. | 12784761.1584 | 13296151.6047 |  |  | 12784761.1584 | 13296151.6047 |  |  | 12784761.1584 | 13296151.6047 | 6392380.5792 | 6648075.8024 | 12784761.1584 | 13296151.6047 | 6392380.5792 | 6648075.8024
|  |  | КЛ 3х120 3 шт. | 17126756.1826 | 17811826.4299 |  |  | 17126756.1826 | 17811826.4299 |  |  | 17126756.1826 | 17811826.4299 | 8563378.0913 | 8905913.215 | 17126756.1826 | 17811826.4299 | 8563378.0913 | 8905913.215
|  |  | КЛ 3х150 1 шт. | 7172129.2916 | 7459014.4633 |  |  | 7172129.2916 | 7459014.4633 |  |  | 7172129.2916 | 7459014.4633 | 3586064.6458 | 3729507.2317 | 7172129.2916 | 7459014.4633 | 3586064.6458 | 3729507.2317
|  |  | КЛ 3х150 2 шт. | 14330001.8151 | 14903201.8877 |  |  | 14330001.8151 | 14903201.8877 |  |  | 14330001.8151 | 14903201.8877 | 7165000.9075 | 7451600.9438 | 14330001.8151 | 14903201.8877 | 7165000.9075 | 7451600.9438
|  |  | КЛ 3х150 3 шт. | 19197403.1837 | 19965299.3111 |  |  | 19197403.1837 | 19965299.3111 |  |  | 19197403.1837 | 19965299.3111 | 9598701.5919 | 9982649.6555 | 19197403.1837 | 19965299.3111 | 9598701.5919 | 9982649.6555
|  |  | КЛ 3х185 1 шт. | 7896628.9067 | 8212494.0629 |  |  | 7896628.9067 | 8212494.0629 |  |  | 7896628.9067 | 8212494.0629 | 3948314.4533 | 4106247.0315 | 7896628.9067 | 8212494.0629 | 3948314.4533 | 4106247.0315
|  |  | КЛ 3х185 2 шт. | 15779068.3204 | 16410231.0532 |  |  | 15779068.3204 | 16410231.0532 |  |  | 15779068.3204 | 16410231.0532 | 7889534.1602 | 8205115.5266 | 15779068.3204 | 16410231.0532 | 7889534.1602 | 8205115.5266
|  |  | КЛ 3х185 3 шт. | 21139128.0322 | 21984693.1535 |  |  | 21139128.0322 | 21984693.1535 |  |  | 21139128.0322 | 21984693.1535 | 10569564.0161 | 10992346.5768 | 21139128.0322 | 21984693.1535 | 10569564.0161 | 10992346.5768
|  |  | КЛ 3х240 1 шт. | 8770297.9804 | 9121109.8996 |  |  | 8770297.9804 | 9121109.8996 |  |  | 8770297.9804 | 9121109.8996 | 4385148.9902 | 4560554.9498 | 8770297.9804 | 9121109.8996 | 4385148.9902 | 4560554.9498
|  |  | КЛ 3х240 2 шт. | 17526392.8798 | 18227448.595 |  |  | 17526392.8798 | 18227448.595 |  |  | 17526392.8798 | 18227448.595 | 8763196.4399 | 9113724.2975 | 17526392.8798 | 18227448.595 | 8763196.4399 | 9113724.2975
|  |  | КЛ 3х240 3 шт. | 23480530.1055 | 24419751.3097 |  |  | 23480530.1055 | 24419751.3097 |  |  | 23480530.1055 | 24419751.3097 | 11740265.0527 | 12209875.6548 | 23480530.1055 | 24419751.3097 | 11740265.0527 | 12209875.6548
|  |  | КЛ 1 кабель в траншее с восстановлением дорожного покрытия | 9856285.0019 | 10250536.402 |  |  | 9856285.0019 | 10250536.402 |  |  | 9856285.0019 | 10250536.402 | 4928142.501 | 5125268.201 | 9856285.0019 | 10250536.402 | 4928142.501 | 5125268.201
|  |  | КЛ 2 кабеля в траншее с восстановлением дорожного покрытия | 14705043.3214 | 15293245.0543 |  |  | 14705043.3214 | 15293245.0543 |  |  | 14705043.3214 | 15293245.0543 | 7352521.6607 | 7646622.5272 | 14705043.3214 | 15293245.0543 | 7352521.6607 | 7646622.5272
|  |  | КЛ 3 кабеля в траншее с восстановлением дорожного покрытия | 19687090.3759 | 20474573.991 |  |  | 19687090.3759 | 20474573.991 |  |  | 19687090.3759 | 20474573.991 | 9843545.188 | 10237286.9955 | 19687090.3759 | 20474573.991 | 9843545.188 | 10237286.9955
|  |  | КЛ 4 кабеля в траншее с восстановлением дорожного покрытия | 24535848.6955 | 25517282.6433 |  |  | 24535848.6955 | 25517282.6433 |  |  | 24535848.6955 | 25517282.6433 | 12267924.3477 | 12758641.3216 | 24535848.6955 | 25517282.6433 | 12267924.3477 | 12758641.3216
|  |  | КЛ 5 кабелей в траншее с восстановлением дорожного покрытия | 31728429.1287 | 32997566.2938 |  |  | 31728429.1287 | 32997566.2938 |  |  | 31728429.1287 | 32997566.2938 | 15864214.5643 | 16498783.1469 | 31728429.1287 | 32997566.2938 | 15864214.5643 | 16498783.1469
|  |  | КЛ 6 кабелей в траншее с восстановлением дорожного покрытия | 36577253.3463 | 38040343.4802 |  |  | 36577253.3463 | 38040343.4802 |  |  | 36577253.3463 | 38040343.4802 | 18288626.6732 | 19020171.7401 | 36577253.3463 | 38040343.4802 | 18288626.6732 | 19020171.7401
|  |  | КЛ 1 кабель по эстакаде | 30327214.495 | 31540303.0748 |  |  | 30327214.495 | 31540303.0748 |  |  | 30327214.495 | 31540303.0748 | 15163607.2475 | 15770151.5374 | 30327214.495 | 31540303.0748 | 15163607.2475 | 15770151.5374
|  |  | КЛ 2 кабеля по эстакаде | 35918670.3536 | 37355417.1678 |  |  | 35918670.3536 | 37355417.1678 |  |  | 35918670.3536 | 37355417.1678 | 17959335.1768 | 18677708.5839 | 35918670.3536 | 37355417.1678 | 17959335.1768 | 18677708.5839
|  |  | КЛ 3 кабеля по эстакаде | 41510180.091 | 43170587.2947 |  |  | 41510180.091 | 43170587.2947 |  |  | 41510180.091 | 43170587.2947 | 20755090.0455 | 21585293.6473 | 41510180.091 | 43170587.2947 | 20755090.0455 | 21585293.6473
|  |  | КЛ 4 кабеля по эстакаде | 47101743.5156 | 48985813.2563 |  |  | 47101743.5156 | 48985813.2563 |  |  | 47101743.5156 | 48985813.2563 | 23550871.7578 | 24492906.6281 | 47101743.5156 | 48985813.2563 | 23550871.7578 | 24492906.6281
|  |  | КЛ 5 кабелей по эстакаде | 54460420.3069 | 56638837.1192 |  |  | 54460420.3069 | 56638837.1192 |  |  | 54460420.3069 | 56638837.1192 | 27230210.1535 | 28319418.5596 | 54460420.3069 | 56638837.1192 | 27230210.1535 | 28319418.5596
|  |  | КЛ 6 кабелей по эстакаде | 60053376.452 | 62455511.5101 |  |  | 60053376.452 | 62455511.5101 |  |  | 60053376.452 | 62455511.5101 | 30026688.226 | 31227755.7551 | 60053376.452 | 62455511.5101 | 30026688.226 | 31227755.7551
|  |  | КЛ 7 кабелей по эстакаде | 65646332.7888 | 68272186.1003 |  |  | 65646332.7888 | 68272186.1003 |  |  | 65646332.7888 | 68272186.1003 | 32823166.3944 | 34136093.0502 | 65646332.7888 | 68272186.1003 | 32823166.3944 | 34136093.0502
|  |  | КЛ 8 кабелей по эстакаде | 71239288.9339 | 74088860.4912 |  |  | 71239288.9339 | 74088860.4912 |  |  | 71239288.9339 | 74088860.4912 | 35619644.4669 | 37044430.2456 | 71239288.9339 | 74088860.4912 | 35619644.4669 | 37044430.2456
|  |  | КЛ 9 кабелей по эстакаде | 77091524.2291 | 80175185.1983 |  |  | 77091524.2291 | 80175185.1983 |  |  | 77091524.2291 | 80175185.1983 | 38545762.1146 | 40087592.5991 | 77091524.2291 | 80175185.1983 | 38545762.1146 | 40087592.5991
|  |  | КЛ 10 кабелей по эстакаде | 82498691.9349 | 85798639.6123 |  |  | 82498691.9349 | 85798639.6123 |  |  | 82498691.9349 | 85798639.6123 | 41249345.9674 | 42899319.8061 | 82498691.9349 | 85798639.6123 | 41249345.9674 | 42899319.8061
|  |  | КЛ 11 кабелей по эстакаде | 87905832.8929 | 91422066.2086 |  |  | 87905832.8929 | 91422066.2086 |  |  | 87905832.8929 | 91422066.2086 | 43952916.4464 | 45711033.1043 | 87905832.8929 | 91422066.2086 | 43952916.4464 | 45711033.1043
|  |  | КЛ 12 кабелей по эстакаде | 93312946.9115 | 97045464.7879 |  |  | 93312946.9115 | 97045464.7879 |  |  | 93312946.9115 | 97045464.7879 | 46656473.4557 | 48522732.394 | 93312946.9115 | 97045464.7879 | 46656473.4557 | 48522732.394
|  |  | КЛ 13 кабелей по эстакаде | 103242520.8796 | 107372221.7148 |  |  | 103242520.8796 | 107372221.7148 |  |  | 103242520.8796 | 107372221.7148 | 51621260.4398 | 53686110.8574 | 103242520.8796 | 107372221.7148 | 51621260.4398 | 53686110.8574
|  |  | КЛ 14 кабелей по эстакаде | 108834030.6171 | 113187391.8417 |  |  | 108834030.6171 | 113187391.8417 |  |  | 108834030.6171 | 113187391.8417 | 54417015.3085 | 56593695.9209 | 108834030.6171 | 113187391.8417 | 54417015.3085 | 56593695.9209
|  |  | КЛ 15 кабелей по эстакаде | 114425567.2938 | 119002589.9856 |  |  | 114425567.2938 | 119002589.9856 |  |  | 114425567.2938 | 119002589.9856 | 57212783.6469 | 59501294.9928 | 114425567.2938 | 119002589.9856 | 57212783.6469 | 59501294.9928
|  |  | КЛ 16 кабелей по эстакаде | 120017130.7184 | 124817815.9472 |  |  | 120017130.7184 | 124817815.9472 |  |  | 120017130.7184 | 124817815.9472 | 60008565.3592 | 62408907.9736 | 120017130.7184 | 124817815.9472 | 60008565.3592 | 62408907.9736
|  |  | КЛ 1 кабель в усиленных ж/б лотках | 35601427.9375 | 37025485.055 |  |  | 35601427.9375 | 37025485.055 |  |  | 35601427.9375 | 37025485.055 | 17800713.9687 | 18512742.5275 | 35601427.9375 | 37025485.055 | 17800713.9687 | 18512742.5275
|  |  | КЛ 2 кабеля в усиленных ж/б лотках | 40923719.9206 | 42560668.7174 |  |  | 40923719.9206 | 42560668.7174 |  |  | 40923719.9206 | 42560668.7174 | 20461859.9603 | 21280334.3587 | 40923719.9206 | 42560668.7174 | 20461859.9603 | 21280334.3587
|  |  | КЛ 3 кабеля в усиленных ж/б лотках | 46246024.3062 | 48095865.2784 |  |  | 46246024.3062 | 48095865.2784 |  |  | 46246024.3062 | 48095865.2784 | 23123012.1531 | 24047932.6392 | 46246024.3062 | 48095865.2784 | 23123012.1531 | 24047932.6392
|  |  | КЛ 4 кабеля в усиленных ж/б лотках | 52701291.4494 | 54809343.1074 |  |  | 52701291.4494 | 54809343.1074 |  |  | 52701291.4494 | 54809343.1074 | 26350645.7247 | 27404671.5537 | 52701291.4494 | 54809343.1074 | 26350645.7247 | 27404671.5537
|  |  | КЛ 5 кабелей в усиленных ж/б лотках | 58023583.6241 | 60344526.9691 |  |  | 58023583.6241 | 60344526.9691 |  |  | 58023583.6241 | 60344526.9691 | 29011791.812 | 30172263.4845 | 58023583.6241 | 60344526.9691 | 29011791.812 | 30172263.4845
|  |  | КЛ 6 кабелей в усиленных ж/б лотках | 63345914.7575 | 65879751.3478 |  |  | 63345914.7575 | 65879751.3478 |  |  | 63345914.7575 | 65879751.3478 | 31672957.3788 | 32939875.6739 | 63345914.7575 | 65879751.3478 | 31672957.3788 | 32939875.6739
|  |  | КЛ 1 кабель в не усиленных ж/б лотках | 22595192.1295 | 23498999.8147 |  |  | 22595192.1295 | 23498999.8147 |  |  | 22595192.1295 | 23498999.8147 | 11297596.0648 | 11749499.9074 | 22595192.1295 | 23498999.8147 | 11297596.0648 | 11749499.9074
|  |  | КЛ 2 кабеля в не усиленных ж/б лотках | 27917496.3236 | 29034196.1765 |  |  | 27917496.3236 | 29034196.1765 |  |  | 27917496.3236 | 29034196.1765 | 13958748.1618 | 14517098.0882 | 27917496.3236 | 29034196.1765 | 13958748.1618 | 14517098.0882
|  |  | КЛ 3 кабеля в не усиленных ж/б лотках | 33239788.4982 | 34569380.0381 |  |  | 33239788.4982 | 34569380.0381 |  |  | 33239788.4982 | 34569380.0381 | 16619894.2491 | 17284690.0191 | 33239788.4982 | 34569380.0381 | 16619894.2491 | 17284690.0191
|  |  | КЛ 4 кабеля в не усиленных ж/б лотках | 38562092.6922 | 40104576.3999 |  |  | 38562092.6922 | 40104576.3999 |  |  | 38562092.6922 | 40104576.3999 | 19281046.3461 | 20052288.2 | 38562092.6922 | 40104576.3999 | 19281046.3461 | 20052288.2
|  |  | КЛ 5 кабелей в не усиленных ж/б лотках | 45017386.7749 | 46818082.2459 |  |  | 45017386.7749 | 46818082.2459 |  |  | 45017386.7749 | 46818082.2459 | 22508693.3874 | 23409041.1229 | 45017386.7749 | 46818082.2459 | 22508693.3874 | 23409041.1229
|  |  | КЛ 6 кабелей в не усиленных ж/б лотках | 50339678.9495 | 52353266.1075 |  |  | 50339678.9495 | 52353266.1075 |  |  | 50339678.9495 | 52353266.1075 | 25169839.4748 | 26176633.0538 | 50339678.9495 | 52353266.1075 | 25169839.4748 | 26176633.0538
|  |  | КЛ 7 кабелей в не усиленных ж/б лотках | 55661983.1436 | 57888462.4693 |  |  | 55661983.1436 | 57888462.4693 |  |  | 55661983.1436 | 57888462.4693 | 27830991.5718 | 28944231.2347 | 55661983.1436 | 57888462.4693 | 27830991.5718 | 28944231.2347
|  |  | КЛ 8 кабелей в не усиленных ж/б лотках | 60984275.3182 | 63423646.331 |  |  | 60984275.3182 | 63423646.331 |  |  | 60984275.3182 | 63423646.331 | 30492137.6591 | 31711823.1655 | 60984275.3182 | 63423646.331 | 30492137.6591 | 31711823.1655
|  |  | КЛ 9 кабелей в не усиленных ж/б лотках | 67439569.4009 | 70137152.1769 |  |  | 67439569.4009 | 70137152.1769 |  |  | 67439569.4009 | 70137152.1769 | 33719784.7004 | 35068576.0885 | 67439569.4009 | 70137152.1769 | 33719784.7004 | 35068576.0885
|  |  | КЛ 1 кабель в металл. коробах под зданием | 16454286.771 | 17112458.2418 |  |  | 16454286.771 | 17112458.2418 |  |  | 16454286.771 | 17112458.2418 | 8227143.3855 | 8556229.1209 | 16454286.771 | 17112458.2418 | 8227143.3855 | 8556229.1209
|  |  | КЛ 2 кабеля в металл. коробах под зданием | 22009815.2314 | 22890207.8407 |  |  | 22009815.2314 | 22890207.8407 |  |  | 22009815.2314 | 22890207.8407 | 11004907.6157 | 11445103.9203 | 22009815.2314 | 22890207.8407 | 11004907.6157 | 11445103.9203
|  |  | КЛ 3 кабеля в металл. коробах под зданием | 28866117.2412 | 30020761.9308 |  |  | 28866117.2412 | 30020761.9308 |  |  | 28866117.2412 | 30020761.9308 | 14433058.6206 | 15010380.9654 | 28866117.2412 | 30020761.9308 | 14433058.6206 | 15010380.9654
|  |  | КЛ 4 кабеля в металл. коробах под зданием | 34421672.641 | 35798539.5466 |  |  | 34421672.641 | 35798539.5466 |  |  | 34421672.641 | 35798539.5466 | 17210836.3205 | 17899269.7733 | 34421672.641 | 35798539.5466 | 17210836.3205 | 17899269.7733
|  |  | КЛ 5 кабелей в металл. коробах под зданием | 41538098.0403 | 43199621.9619 |  |  | 41538098.0403 | 43199621.9619 |  |  | 41538098.0403 | 43199621.9619 | 20769049.0201 | 21599810.981 | 41538098.0403 | 43199621.9619 | 20769049.0201 | 21599810.981
|  |  | КЛ 6 кабелей в металл. коробах под зданием | 47093653.4401 | 48977399.5777 |  |  | 47093653.4401 | 48977399.5777 |  |  | 47093653.4401 | 48977399.5777 | 23546826.7201 | 24488699.7889 | 47093653.4401 | 48977399.5777 | 23546826.7201 | 24488699.7889
|  |  | Уровень напряжения 20 кВ КЛ с медными жилами в траншее | Территории, не относящиеся к территориям городских населенных пунктов | Территории городских населенных пунктов |  |  | Территории, не относящиеся к территориям городских населенных пунктов | Территории городских населенных пунктов |  |  | Территории, не относящиеся к территориям городских населенных пунктов | Территории городских населенных пунктов | Территории, не относящиеся к территориям городских населенных пунктов | Территории городских населенных пунктов | Территории, не относящиеся к территориям городских населенных пунктов | Территории городских населенных пунктов | Территории, не относящиеся к территориям городских населенных пунктов | Территории городских населенных пунктов
|  |  | КЛ 1 кабель в жб лотках | 13834707.7579 | 14388096.0682 |  |  | 13834707.7579 | 14388096.0682 |  |  | 13834707.7579 | 14388096.0682 | 6917353.8789 | 7194048.0341 | 13834707.7579 | 14388096.0682 | 6917353.8789 | 7194048.0341
|  |  | Уровень напряжения 20 кВ КЛ с алюминиевыми жилами в траншее | Территории, не относящиеся к территориям городских населенных пунктов | Территории городских населенных пунктов |  |  | Территории, не относящиеся к территориям городских населенных пунктов | Территории городских населенных пунктов |  |  | Территории, не относящиеся к территориям городских населенных пунктов | Территории городских населенных пунктов | Территории, не относящиеся к территориям городских населенных пунктов | Территории городских населенных пунктов | Территории, не относящиеся к территориям городских населенных пунктов | Территории городских населенных пунктов | Территории, не относящиеся к территориям городских населенных пунктов | Территории городских населенных пунктов
|  |  | КЛ 1 кабель в жб лотках | 13157889.8514 | 13684205.4454 |  |  | 13157889.8514 | 13684205.4454 |  |  | 13157889.8514 | 13684205.4454 | 6578944.9257 | 6842102.7227 | 13157889.8514 | 13684205.4454 | 6578944.9257 | 6842102.7227
|  |  | Уровень напряжения 35 кВ | Территории, не относящиеся к территориям городских населенных пунктов | Территории городских населенных пунктов |  |  | Территории, не относящиеся к территориям городских населенных пунктов | Территории городских населенных пунктов |  |  | Территории, не относящиеся к территориям городских населенных пунктов | Территории городских населенных пунктов | Территории, не относящиеся к территориям городских населенных пунктов | Территории городских населенных пунктов | Территории, не относящиеся к территориям городских населенных пунктов | Территории городских населенных пунктов | Территории, не относящиеся к территориям городских населенных пунктов | Территории городских населенных пунктов
|  |  | КЛ (1 цепь с AL жилой сеч 120 мм2, прокладка в земле (в лотках)) | 31243567.3293 | 32493310.0224 |  |  | 31243567.3293 | 32493310.0224 |  |  | 31243567.3293 | 32493310.0224 | 15621783.6646 | 16246655.0112 | 31243567.3293 | 32493310.0224 | 15621783.6646 | 16246655.0112
|  |  | Строительство КЛ (1 цепь с AL жилой сеч 240 мм2, прокладка в земле (в лотках)) | 34005836.5491 | 35366070.011 |  |  | 34005836.5491 | 35366070.011 |  |  | 34005836.5491 | 35366070.011 | 17002918.2745 | 17683035.0055 | 34005836.5491 | 35366070.011 | 17002918.2745 | 17683035.0055
|  |  | Строительство КЛ (1 цепь с AL жилой сеч 120 мм2, прокладка в земле (в лотках)) с выполнением специального перехода методом ГНБ | 47072277.8959 | 48955169.0117 |  |  | 47072277.8959 | 48955169.0117 |  |  | 47072277.8959 | 48955169.0117 | 23536138.9479 | 24477584.5059 | 47072277.8959 | 48955169.0117 | 23536138.9479 | 24477584.5059
|  |  | Строительство КЛ (1 цепь с AL жилой сеч 240 мм2, прокладка в земле (в лотках))с выполнением специального перехода методом ГНБ | 49558656.5201 | 51541002.7809 |  |  | 49558656.5201 | 51541002.7809 |  |  | 49558656.5201 | 51541002.7809 | 24779328.2601 | 25770501.3905 | 49558656.5201 | 51541002.7809 | 24779328.2601 | 25770501.3905
|  |  | Уровень напряжения 110 кВ | Территории, не относящиеся к территориям городских населенных пунктов | Территории городских населенных пунктов |  |  | Территории, не относящиеся к территориям городских населенных пунктов | Территории городских населенных пунктов |  |  | Территории, не относящиеся к территориям городских населенных пунктов | Территории городских населенных пунктов | Территории, не относящиеся к территориям городских населенных пунктов | Территории городских населенных пунктов | Территории, не относящиеся к территориям городских населенных пунктов | Территории городских населенных пунктов | Территории, не относящиеся к территориям городских населенных пунктов | Территории городских населенных пунктов
|  |  | Строительство КЛ (1 цепь с AL жилой сеч 185мм2, прокладка в земле (в лотках)) | 66832288.0524 | 69505579.5745 |  |  | 66832288.0524 | 69505579.5745 |  |  | 66832288.0524 | 69505579.5745 | 33416144.0262 | 34752789.7872 | 66832288.0524 | 69505579.5745 | 33416144.0262 | 34752789.7872
|  |  | Строительство КЛ (1 цепь с AL жилой сеч 300 мм2, прокладка в земле (в лотках) с ВОЛС | 140008208.4155 | 145608536.7521 |  |  | 140008208.4155 | 145608536.7521 |  |  | 140008208.4155 | 145608536.7521 | 70004104.2078 | 72804268.3761 | 140008208.4155 | 145608536.7521 | 70004104.2078 | 72804268.3761
|  |  | Строительство КЛ (1 цепь с AL жилой сеч 550мм2) в траншее с ВОЛС | 171229481.0519 | 178078660.294 |  |  | 171229481.0519 | 178078660.294 |  |  | 171229481.0519 | 178078660.294 | 85614740.526 | 89039330.147 | 171229481.0519 | 178078660.294 | 85614740.526 | 89039330.147
|  |  | Строительство КЛ (1 цепь с AL жилой сеч 185мм2, прокладка в земле (в лотках)) с выполнением специального перехода методом ГНБ с ВОЛС | 81447081.1884 | 84704964.4359 |  |  | 81447081.1884 | 84704964.4359 |  |  | 81447081.1884 | 84704964.4359 | 40723540.5942 | 42352482.218 | 81447081.1884 | 84704964.4359 | 40723540.5942 | 42352482.218
|  |  | Строительство КЛ (1 цепь с AL жилой сеч 300мм2, прокладка в земле (в лотках)) с выполнением специального перехода методом ГНБ с ВОЛС | 152153899.7216 | 158240055.7104 |  |  | 152153899.7216 | 158240055.7104 |  |  | 152153899.7216 | 158240055.7104 | 76076949.8608 | 79120027.8552 | 152153899.7216 | 158240055.7104 | 76076949.8608 | 79120027.8552
|  |  | Строительство КЛ (1 цепь с AL жилой сеч 550мм2, прокладка в земле (в лотках) с выполнением специального перехода методом ГНБ с ВОЛС | 179768303.7525 | 186959035.9026 |  |  | 179768303.7525 | 186959035.9026 |  |  | 179768303.7525 | 186959035.9026 | 89884151.8762 | 93479517.9513 | 179768303.7525 | 186959035.9026 | 89884151.8762 | 93479517.9513
|  | ВЛ | Уровень напряжения 0,4 кВ | Территории, не относящиеся к территориям городских населенных пунктов | Территории городских населенных пунктов |  |  | Территории, не относящиеся к территориям городских населенных пунктов | Территории городских населенных пунктов |  |  | Территории, не относящиеся к территориям городских населенных пунктов | Территории городских населенных пунктов | Территории, не относящиеся к территориям городских населенных пунктов | Территории городских населенных пунктов | Территории, не относящиеся к территориям городских населенных пунктов | Территории городских населенных пунктов | Территории, не относящиеся к территориям городских населенных пунктов | Территории городских населенных пунктов
|  |  | Строительство ВЛ АС до 35 на деревянных опорах количество цепей 1 шт. | 3072090.1814 | 3194973.7886 |  |  | 3072090.1814 | 3194973.7886 |  |  | 3072090.1814 | 3194973.7886 | 1536045.0907 | 1597486.8943 | 3072090.1814 | 3194973.7886 | 1536045.0907 | 1597486.8943
|  |  | Строительство ВЛ АС до 35 на ж/б опорах количество цепей 1 шт. | 4405203.5619 | 4581411.7044 |  |  | 4405203.5619 | 4581411.7044 |  |  | 4405203.5619 | 4581411.7044 | 2202601.781 | 2290705.8522 | 4405203.5619 | 4581411.7044 | 2202601.781 | 2290705.8522
|  |  | Строительство ВЛ АС до 70 на деревянных опорах количество цепей 1 шт. | 3297221.4689 | 3429110.3277 |  |  | 3297221.4689 | 3429110.3277 |  |  | 3297221.4689 | 3429110.3277 | 1648610.7345 | 1714555.1638 | 3297221.4689 | 3429110.3277 | 1648610.7345 | 1714555.1638
|  |  | Строительство ВЛ АС до 70 на ж/б опорах количество цепей 1 шт. | 4671239.9692 | 4858089.568 |  |  | 4671239.9692 | 4858089.568 |  |  | 4671239.9692 | 4858089.568 | 2335619.9846 | 2429044.784 | 4671239.9692 | 4858089.568 | 2335619.9846 | 2429044.784
|  |  | Строительство ВЛ АС до 95 на деревянных опорах количество цепей 1 шт. | 3425863.8835 | 3562898.4388 |  |  | 3425863.8835 | 3562898.4388 |  |  | 3425863.8835 | 3562898.4388 | 1712931.9418 | 1781449.2194 | 3425863.8835 | 3562898.4388 | 1712931.9418 | 1781449.2194
|  |  | Строительство ВЛ АС до 95 на ж/б опорах количество цепей 1 шт. | 4832017.7048 | 5025298.413 |  |  | 4832017.7048 | 5025298.413 |  |  | 4832017.7048 | 5025298.413 | 2416008.8524 | 2512649.2065 | 4832017.7048 | 5025298.413 | 2416008.8524 | 2512649.2065
|  |  | Строительство ВЛ СИП до 35 на ж/б опорах количество цепей 1 шт. | 6346384.2401 | 6600239.6097 |  |  | 6346384.2401 | 6600239.6097 |  |  | 6346384.2401 | 6600239.6097 | 3173192.1201 | 3300119.8049 | 6346384.2401 | 6600239.6097 | 3173192.1201 | 3300119.8049
|  |  | Строительство ВЛ СИП до 35 на ж/б опорах количество цепей 2 шт. | 6979557.0138 | 7258739.2944 |  |  | 6979557.0138 | 7258739.2944 |  |  | 6979557.0138 | 7258739.2944 | 3489778.5069 | 3629369.6472 | 6979557.0138 | 7258739.2944 | 3489778.5069 | 3629369.6472
|  |  | Строительство ВЛ СИП 50 на ж/б опорах количество цепей 1 шт. | 7199989.856 | 7487989.4502 |  |  | 7199989.856 | 7487989.4502 |  |  | 7199989.856 | 7487989.4502 | 3599994.928 | 3743994.7251 | 7199989.856 | 7487989.4502 | 3599994.928 | 3743994.7251
|  |  | Строительство ВЛ СИП 50 на ж/б опорах количество цепей 2 шт. | 10921518.6621 | 11358379.4086 |  |  | 10921518.6621 | 11358379.4086 |  |  | 10921518.6621 | 11358379.4086 | 5460759.331 | 5679189.7043 | 10921518.6621 | 11358379.4086 | 5460759.331 | 5679189.7043
|  |  | Строительство ВЛ СИП 70 на ж/б опорах количество цепей 1 шт. | 6714718.4758 | 6983307.2148 |  |  | 6714718.4758 | 6983307.2148 |  |  | 6714718.4758 | 6983307.2148 | 3357359.2379 | 3491653.6074 | 6714718.4758 | 6983307.2148 | 3357359.2379 | 3491653.6074
|  |  | Строительство ВЛ СИП 70 на ж/б опорах количество цепей 2 шт. | 11591018.9616 | 12054659.72 |  |  | 11591018.9616 | 12054659.72 |  |  | 11591018.9616 | 12054659.72 | 5795509.4808 | 6027329.86 | 11591018.9616 | 12054659.72 | 5795509.4808 | 6027329.86
|  |  | Строительство одноцепной ВЛ проводом марки СИП на деревянных опорах с жб приставками | 8863031.0024 | 9217552.2425 |  |  | 8863031.0024 | 9217552.2425 |  |  | 8863031.0024 | 9217552.2425 | 4431515.5012 | 4608776.1212 | 8863031.0024 | 9217552.2425 | 4431515.5012 | 4608776.1212
|  |  | Строительство двухцепной ВЛ проводом марки СИП на деревянных опорах с жб приставками | 9283057.743 | 9654380.0527 |  |  | 9283057.743 | 9654380.0527 |  |  | 9283057.743 | 9654380.0527 | 4641528.8715 | 4827190.0264 | 9283057.743 | 9654380.0527 | 4641528.8715 | 4827190.0264
|  |  | Строительство трехцепной ВЛ проводом марки СИП на деревянных опорах с жб приставками | 12353442.3972 | 12847580.093 |  |  | 12353442.3972 | 12847580.093 |  |  | 12353442.3972 | 12847580.093 | 6176721.1986 | 6423790.0465 | 12353442.3972 | 12847580.093 | 6176721.1986 | 6423790.0465
|  |  | Строительство четырехцепной ВЛ проводом марки СИП на деревянных опорах с жб приставками | 14210261.4441 | 14778671.9019 |  |  | 14210261.4441 | 14778671.9019 |  |  | 14210261.4441 | 14778671.9019 | 7105130.7221 | 7389335.951 | 14210261.4441 | 14778671.9019 | 7105130.7221 | 7389335.951
|  |  | Строительство одноцепной ВЛ проводом марки СИП на металлических опорах | 24042928.625 | 25004645.77 |  |  | 24042928.625 | 25004645.77 |  |  | 24042928.625 | 25004645.77 | 12021464.3125 | 12502322.885 | 24042928.625 | 25004645.77 | 12021464.3125 | 12502322.885
|  |  | Строительство двухцепной ВЛ проводом марки СИП на металлических опорах | 25951541.0726 | 26989602.7155 |  |  | 25951541.0726 | 26989602.7155 |  |  | 25951541.0726 | 26989602.7155 | 12975770.5363 | 13494801.3577 | 25951541.0726 | 26989602.7155 | 12975770.5363 | 13494801.3577
|  |  | Строительство трехцепной ВЛ проводом марки СИП на металлических опорах | 25874745.0695 | 26909734.8723 |  |  | 25874745.0695 | 26909734.8723 |  |  | 25874745.0695 | 26909734.8723 | 12937372.5347 | 13454867.4361 | 25874745.0695 | 26909734.8723 | 12937372.5347 | 13454867.4361
|  |  | Строительство четырхцепной ВЛ проводом марки СИП на металлических опорах | 27731564.1165 | 28840826.6811 |  |  | 27731564.1165 | 28840826.6811 |  |  | 27731564.1165 | 28840826.6811 | 13865782.0582 | 14420413.3406 | 27731564.1165 | 28840826.6811 | 13865782.0582 | 14420413.3406
|  |  | Уровень напряжения 6-10 кВ | Территории, не относящиеся к территориям городских населенных пунктов | Территории городских населенных пунктов |  |  | Территории, не относящиеся к территориям городских населенных пунктов | Территории городских населенных пунктов |  |  | Территории, не относящиеся к территориям городских населенных пунктов | Территории городских населенных пунктов | Территории, не относящиеся к территориям городских населенных пунктов | Территории городских населенных пунктов | Территории, не относящиеся к территориям городских населенных пунктов | Территории городских населенных пунктов | Территории, не относящиеся к территориям городских населенных пунктов | Территории городских населенных пунктов
|  |  | Строительство ВЛ АС до 35 на деревянных опорах количество цепей 1 шт. | 4758915.6766 | 4949272.3037 |  |  | 4758915.6766 | 4949272.3037 |  |  | 4758915.6766 | 4949272.3037 | 2379457.8383 | 2474636.1519 | 4758915.6766 | 4949272.3037 | 2379457.8383 | 2474636.1519
|  |  | Строительство ВЛ АС до 35 на ж/б опорах количество цепей 1 шт. | 5925391.2506 | 6162406.9007 |  |  | 5925391.2506 | 6162406.9007 |  |  | 5925391.2506 | 6162406.9007 | 2962695.6253 | 3081203.4503 | 5925391.2506 | 6162406.9007 | 2962695.6253 | 3081203.4503
|  |  | ВЛ АС 50 на ж/б опорах количество цепей 1 шт. | 6574409.3583 | 6837385.7326 |  |  | 6574409.3583 | 6837385.7326 |  |  | 6574409.3583 | 6837385.7326 | 3287204.6791 | 3418692.8663 | 6574409.3583 | 6837385.7326 | 3287204.6791 | 3418692.8663
|  |  | Строительство ВЛ АС 70 на ж/б опорах количество цепей 1 шт. | 7138603.9201 | 7424148.0769 |  |  | 7138603.9201 | 7424148.0769 |  |  | 7138603.9201 | 7424148.0769 | 3569301.9601 | 3712074.0385 | 7138603.9201 | 7424148.0769 | 3569301.9601 | 3712074.0385
|  |  | Строительство ВЛ АС 70 на ж/б опорах количество цепей 2 шт. | 11222645.8084 | 11671551.6408 |  |  | 11222645.8084 | 11671551.6408 |  |  | 11222645.8084 | 11671551.6408 | 5611322.9042 | 5835775.8204 | 11222645.8084 | 11671551.6408 | 5611322.9042 | 5835775.8204
|  |  | Строительство ВЛ АС до 95 на ж/б опорах количество цепей 1 шт. | 13619875.3472 | 14164670.3611 |  |  | 13619875.3472 | 14164670.3611 |  |  | 13619875.3472 | 14164670.3611 | 6809937.6736 | 7082335.1805 | 13619875.3472 | 14164670.3611 | 6809937.6736 | 7082335.1805
|  |  | Строительство ВЛ СИП 50 на ж/б опорах количество цепей 1 шт. | 7746695.6138 | 8056563.4383 |  |  | 7746695.6138 | 8056563.4383 |  |  | 7746695.6138 | 8056563.4383 | 3873347.8069 | 4028281.7192 | 7746695.6138 | 8056563.4383 | 3873347.8069 | 4028281.7192
|  |  | Строительство ВЛ СИП 70 на ж/б опорах количество цепей 1 шт. | 9345806.4841 | 9719638.7435 |  |  | 9345806.4841 | 9719638.7435 |  |  | 9345806.4841 | 9719638.7435 | 4672903.2421 | 4859819.3717 | 9345806.4841 | 9719638.7435 | 4672903.2421 | 4859819.3717
|  |  | Строительство ВЛ СИП 70 на ж/б опорах количество цепей 2 шт. | 11550066.7759 | 12012069.4469 |  |  | 11550066.7759 | 12012069.4469 |  |  | 11550066.7759 | 12012069.4469 | 5775033.3879 | 6006034.7234 | 11550066.7759 | 12012069.4469 | 5775033.3879 | 6006034.7234
|  |  | Строительство ВЛ СИП 70 на металлических опорах количество цепей 1 шт | 11272350.5199 | 11723244.5407 |  |  | 11272350.5199 | 11723244.5407 |  |  | 11272350.5199 | 11723244.5407 | 5636175.26 | 5861622.2704 | 11272350.5199 | 11723244.5407 | 5636175.26 | 5861622.2704
|  |  | Строительство одноцепной ВЛ проводом марки СИП на деревянных опорах с жб приставками | 8995958.6922 | 9355797.0399 |  |  | 8995958.6922 | 9355797.0399 |  |  | 8995958.6922 | 9355797.0399 | 4497979.3461 | 4677898.5199 | 8995958.6922 | 9355797.0399 | 4497979.3461 | 4677898.5199
|  |  | Строительство двухцепной ВЛ проводом марки СИП на деревянных опорах с жб приставками | 11126990.8246 | 11572070.4576 |  |  | 11126990.8246 | 11572070.4576 |  |  | 11126990.8246 | 11572070.4576 | 5563495.4123 | 5786035.2288 | 11126990.8246 | 11572070.4576 | 5563495.4123 | 5786035.2288
|  |  | Строительство трехцепной ВЛ проводом марки СИП на деревянных опорах с жб приставками | 14624003.886 | 15208964.0414 |  |  | 14624003.886 | 15208964.0414 |  |  | 14624003.886 | 15208964.0414 | 7312001.943 | 7604482.0207 | 14624003.886 | 15208964.0414 | 7312001.943 | 7604482.0207
|  |  | Строительство четырехцепной ВЛ проводом марки СИП на деревянных опорах с жб приставками | 17529459.0024 | 18230637.3625 |  |  | 17529459.0024 | 18230637.3625 |  |  | 17529459.0024 | 18230637.3625 | 8764729.5012 | 9115318.6813 | 17529459.0024 | 18230637.3625 | 8764729.5012 | 9115318.6813
|  |  | Строительство одноцепной ВЛ проводом марки СИП на металлических опорах | 24043198.7722 | 25004926.723 |  |  | 24043198.7722 | 25004926.723 |  |  | 24043198.7722 | 25004926.723 | 12021599.3861 | 12502463.3615 | 24043198.7722 | 25004926.723 | 12021599.3861 | 12502463.3615
|  |  | Строительство двухцепной ВЛ проводом марки СИП на металлических опорах | 25263104.7951 | 26273628.9869 |  |  | 25263104.7951 | 26273628.9869 |  |  | 25263104.7951 | 26273628.9869 | 12631552.3976 | 13136814.4935 | 25263104.7951 | 26273628.9869 | 12631552.3976 | 13136814.4935
|  |  | Строительство трехцепной ВЛ проводом марки СИП на металлических опорах | 30262311.9611 | 31472804.4396 |  |  | 30262311.9611 | 31472804.4396 |  |  | 30262311.9611 | 31472804.4396 | 15131155.9806 | 15736402.2198 | 30262311.9611 | 31472804.4396 | 15131155.9806 | 15736402.2198
|  |  | Строительство четырехцепной ВЛ проводом марки СИП на металлических опорах | 33581675.1843 | 34924942.1917 |  |  | 33581675.1843 | 34924942.1917 |  |  | 33581675.1843 | 34924942.1917 | 16790837.5922 | 17462471.0958 | 33581675.1843 | 34924942.1917 | 16790837.5922 | 17462471.0958
|  |  | Уровень напряжения 35 кВ | Территории, не относящиеся к территориям городских населенных пунктов | Территории городских населенных пунктов |  |  | Территории, не относящиеся к территориям городских населенных пунктов | Территории городских населенных пунктов |  |  | Территории, не относящиеся к территориям городских населенных пунктов | Территории городских населенных пунктов | Территории, не относящиеся к территориям городских населенных пунктов | Территории городских населенных пунктов | Территории, не относящиеся к территориям городских населенных пунктов | Территории городских населенных пунктов | Территории, не относящиеся к территориям городских населенных пунктов | Территории городских населенных пунктов
|  |  | Строительство ВЛ АС 95 на ж/б опорах количество цепей 1 шт. | 13245654.3212 | 13775480.494 |  |  | 13245654.3212 | 13775480.494 |  |  | 13245654.3212 | 13775480.494 | 6622827.1606 | 6887740.247 | 13245654.3212 | 13775480.494 | 6622827.1606 | 6887740.247
|  |  | Строительство ВЛ АС 95 на металлических опорах количество цепей 1 шт. | 18580920.1681 | 19324156.9748 |  |  | 18580920.1681 | 19324156.9748 |  |  | 18580920.1681 | 19324156.9748 | 9290460.084 | 9662078.4874 | 18580920.1681 | 19324156.9748 | 9290460.084 | 9662078.4874
|  |  | Строительство ВЛ АС 95 на ж/б опорах количество цепей 2 шт. | 20112801.2792 | 20917313.3303 |  |  | 20112801.2792 | 20917313.3303 |  |  | 20112801.2792 | 20917313.3303 | 10056400.6396 | 10458656.6652 | 20112801.2792 | 20917313.3303 | 10056400.6396 | 10458656.6652
|  |  | Строительство ВЛ АС 95 на металлических опорах количество цепей 2 шт. | 23454314.6252 | 24392487.2102 |  |  | 23454314.6252 | 24392487.2102 |  |  | 23454314.6252 | 24392487.2102 | 11727157.3126 | 12196243.6051 | 23454314.6252 | 24392487.2102 | 11727157.3126 | 12196243.6051
|  |  | Строительство ВЛ АС 150 на ж/б опорах количество цепей 1 шт. | 16853204.0745 | 17527332.2375 |  |  | 16853204.0745 | 17527332.2375 |  |  | 16853204.0745 | 17527332.2375 | 8426602.0373 | 8763666.1187 | 16853204.0745 | 17527332.2375 | 8426602.0373 | 8763666.1187
|  |  | Строительство ВЛ АС 150 на металлических опорах количество цепей 1 шт. | 22074450.5755 | 22957428.5985 |  |  | 22074450.5755 | 22957428.5985 |  |  | 22074450.5755 | 22957428.5985 | 11037225.2877 | 11478714.2992 | 22074450.5755 | 22957428.5985 | 11037225.2877 | 11478714.2992
|  |  | Строительство ВЛ АС 150 на ж/б опорах количество цепей 2 шт. | 24933563.702 | 25930906.2501 |  |  | 24933563.702 | 25930906.2501 |  |  | 24933563.702 | 25930906.2501 | 12466781.851 | 12965453.125 | 24933563.702 | 25930906.2501 | 12466781.851 | 12965453.125
|  |  | Строительство ВЛ АС 150 на металлических опорах количество цепей 2 шт. | 28915302.3367 | 30071914.4302 |  |  | 28915302.3367 | 30071914.4302 |  |  | 28915302.3367 | 30071914.4302 | 14457651.1683 | 15035957.2151 | 28915302.3367 | 30071914.4302 | 14457651.1683 | 15035957.2151
|  |  | Строительство ВЛ АС 70-150 цепей 1 шт. | 32365946.375 | 33660584.23 |  |  | 32365946.375 | 33660584.23 |  |  | 32365946.375 | 33660584.23 | 16182973.1875 | 16830292.115 | 32365946.375 | 33660584.23 | 16182973.1875 | 16830292.115
|  |  | Строительство ВЛ АС 120 на ж/б опорах количество цепей 1 шт. | 19155053.2748 | 19921255.4058 |  |  | 19155053.2748 | 19921255.4058 |  |  | 19155053.2748 | 19921255.4058 | 9577526.6374 | 9960627.7029 | 19155053.2748 | 19921255.4058 | 9577526.6374 | 9960627.7029
|  |  | Строительство ВЛ АС 120 на металлических опорах количество цепей 1 шт. | 24265246.6745 | 25235856.5414 |  |  | 24265246.6745 | 25235856.5414 |  |  | 24265246.6745 | 25235856.5414 | 12132623.3372 | 12617928.2707 | 24265246.6745 | 25235856.5414 | 12132623.3372 | 12617928.2707
|  |  | Строительство ВЛ АС 120 на ж/б опорах количество цепей 2 шт. | 26646506.5269 | 27712366.7879 |  |  | 26646506.5269 | 27712366.7879 |  |  | 26646506.5269 | 27712366.7879 | 13323253.2634 | 13856183.394 | 26646506.5269 | 27712366.7879 | 13323253.2634 | 13856183.394
|  |  | Строительство ВЛ АС 120 на металлических опорах количество цепей 2 шт. | 30543612.8678 | 31765357.3825 |  |  | 30543612.8678 | 31765357.3825 |  |  | 30543612.8678 | 31765357.3825 | 15271806.4339 | 15882678.6913 | 30543612.8678 | 31765357.3825 | 15271806.4339 | 15882678.6913
|  |  | Уровень напряжения 110 кВ | Территории, не относящиеся к территориям городских населенных пунктов | Территории городских населенных пунктов |  |  | Территории, не относящиеся к территориям городских населенных пунктов | Территории городских населенных пунктов |  |  | Территории, не относящиеся к территориям городских населенных пунктов | Территории городских населенных пунктов | Территории, не относящиеся к территориям городских населенных пунктов | Территории городских населенных пунктов | Территории, не относящиеся к территориям городских населенных пунктов | Территории городских населенных пунктов | Территории, не относящиеся к территориям городских населенных пунктов | Территории городских населенных пунктов
|  |  | Строительство ВЛ 110 кВ АС 95 на металлических опорах количество цепей 1шт. | 28305188.9617 | 29437396.5202 |  |  | 28305188.9617 | 29437396.5202 |  |  | 28305188.9617 | 29437396.5202 | 14152594.4809 | 14718698.2601 | 28305188.9617 | 29437396.5202 | 14152594.4809 | 14718698.2601
|  |  | Строительство ВЛ 110 кВ АС 95 на жб опорах количество цепей 1 шт. | 23824368.3458 | 24777343.0796 |  |  | 23824368.3458 | 24777343.0796 |  |  | 23824368.3458 | 24777343.0796 | 11912184.1729 | 12388671.5398 | 23824368.3458 | 24777343.0796 | 11912184.1729 | 12388671.5398
|  |  | Строительство ВЛ 1 10 кВ АС до 150 на металлических опорах количество цепей 1шт. | 29396541.6559 | 30572403.3221 |  |  | 29396541.6559 | 30572403.3221 |  |  | 29396541.6559 | 30572403.3221 | 14698270.828 | 15286201.6611 | 29396541.6559 | 30572403.3221 | 14698270.828 | 15286201.6611
|  |  | Строительство ВЛ 110 кВ АС 185-240 на металлических опорах количество цепей 1 шт. | 32220899.4532 | 33509735.4313 |  |  | 32220899.4532 | 33509735.4313 |  |  | 32220899.4532 | 33509735.4313 | 16110449.7266 | 16754867.7157 | 32220899.4532 | 33509735.4313 | 16110449.7266 | 16754867.7157
|  |  | Строительство ВЛ 110 кВ АС 95 на ж/б опорах количество цепей 2 шт. | 43991497.0894 | 45751156.973 |  |  | 43991497.0894 | 45751156.973 |  |  | 43991497.0894 | 45751156.973 | 21995748.5447 | 22875578.4865 | 43991497.0894 | 45751156.973 | 21995748.5447 | 22875578.4865
|  |  | Строительство ВЛ 110 кВ АС 95 на металлических опорах количество цепей 2 шт | 41331927.1103 | 42985204.1947 |  |  | 41331927.1103 | 42985204.1947 |  |  | 41331927.1103 | 42985204.1947 | 20665963.5552 | 21492602.0974 | 41331927.1103 | 42985204.1947 | 20665963.5552 | 21492602.0974
|  |  | Строительство ВЛ АС 150 на металлических опорах количество цепей 1 шт. | 23740819.6506 | 24690452.4367 |  |  | 23740819.6506 | 24690452.4367 |  |  | 23740819.6506 | 24690452.4367 | 11870409.8253 | 12345226.2183 | 23740819.6506 | 24690452.4367 | 11870409.8253 | 12345226.2183
|  |  | Строительство ВЛ АС 150 на ж/б опорах количество цепей 2 шт. | 24933563.702 | 25930906.2501 |  |  | 24933563.702 | 25930906.2501 |  |  | 24933563.702 | 25930906.2501 | 12466781.851 | 12965453.125 | 24933563.702 | 25930906.2501 | 12466781.851 | 12965453.125
|  |  | Строительство ВЛ АС 150 на металлических опорах количество цепей 2 шт. | 28915302.3367 | 30071914.4302 |  |  | 28915302.3367 | 30071914.4302 |  |  | 28915302.3367 | 30071914.4302 | 14457651.1683 | 15035957.2151 | 28915302.3367 | 30071914.4302 | 14457651.1683 | 15035957.2151
|  |  | Строительство ВЛ 110 кВ АС 185-240 на металлических опорах количество цепей 2шт. | 46239275.6781 | 48088846.7052 |  |  | 46239275.6781 | 48088846.7052 |  |  | 46239275.6781 | 48088846.7052 | 23119637.8391 | 24044423.3526 | 46239275.6781 | 48088846.7052 | 23119637.8391 | 24044423.3526
|  |  | Уровень напряжения 220 кВ | Территории, не относящиеся к территориям городских населенных пунктов | Территории городских населенных пунктов |  |  | Территории, не относящиеся к территориям городских населенных пунктов | Территории городских населенных пунктов |  |  | Территории, не относящиеся к территориям городских населенных пунктов | Территории городских населенных пунктов | Территории, не относящиеся к территориям городских населенных пунктов | Территории городских населенных пунктов | Территории, не относящиеся к территориям городских населенных пунктов | Территории городских населенных пунктов | Территории, не относящиеся к территориям городских населенных пунктов | Территории городских населенных пунктов
|  |  | Строительство ВЛ АС400-500 цепей 1 шт. | 70877694.8265 | 73712802.6196 |  |  | 70877694.8265 | 73712802.6196 |  |  | 70877694.8265 | 73712802.6196 | 35438847.4133 | 36856401.3098 | 70877694.8265 | 73712802.6196 | 35438847.4133 | 36856401.3098
|  |  |  | до 15 кВт |  | до 150 кВт |  | до 250 кВт |  | до 670 кВт
| Подстанции |  | Строительство ТП с уровнем напряжения до 35 кВ | Территории, не относящиеся к территориям городских населенных пунктов | Территории городских населенных пунктов | Территории, не относящиеся к территориям городских населенных пунктов | Территории городских населенных пунктов | Территории, не относящиеся к территориям городских населенных пунктов | Территории городских населенных пунктов | Территории, не относящиеся к территориям городских населенных пунктов | Территории городских населенных пунктов
|  |  | Строительство КТП 35/0,4 кВ шкафного типа 1х40 | 275824.406 | 286857.3822 | 2758244.0599 | 2868573.8223 | 4597073.4332 | 4780956.3705 | 12320156.8009 | 12812963.0729
|  |  | Строительство КТП 35/0,4 кВ шкафного типа 1х63 | 236143.2008 | 245588.9288 | 2361432.008 | 2455889.2883 | 3935720.0133 | 4093148.8139 | 10547729.6358 | 10969638.8212
|  |  | Строительство КТП 35/0,4 кВ шкафного типа 1х100 | 218370.504 | 227105.3242 | 2183705.0403 | 2271053.242 | 3639508.4006 | 3785088.7366 | 9753882.5135 | 10144037.8141
|  |  | Строительство КТП 35/0,4 кВ шкафного типа 1х160 | 179403.0281 | 186579.1492 | 1794030.2811 | 1865791.4924 | 2990050.4685 | 3109652.4873 | 8013335.2557 | 8333868.6659
|  |  | Строительство КТП 35/0,4 кВ киоскового типа 1х250 | 179403.0281 | 186579.1492 | 1794030.2811 | 1865791.4924 | 2990050.4685 | 3109652.4873 | 8013335.2557 | 8333868.6659
|  |  | Строительство КТП 35/0,4 кВ киоскового типа 1х400 | 163703.4445 | 170251.5823 | 1637034.4452 | 1702515.823 | 2728390.7419 | 2837526.3716 | 7312087.1883 | 7604570.6759
|  |  | Строительство КТП 35/0,4 кВ шкафного типа 1х630 | 157894.2732 | 164210.0441 | 1578942.7319 | 1642100.4412 | 2631571.2199 | 2736834.0687 | 7052610.8694 | 7334715.3041
|  |  | Строительство КТП 35/0,4 кВ киоскового типа 1х1000 | 158608.0025 | 164952.3226 | 1586080.0246 | 1649523.2256 | 2643466.7077 | 2749205.376 | 7084490.7767 | 7367870.4077
|  |  | Строительство КТП 35/0,4 кВ киоскового типа 2х250 | 183705.1972 | 191053.4051 | 1837051.9716 | 1910534.0505 | 3061753.2861 | 3184223.4175 | 8205498.8066 | 8533718.7589
|  |  | Строительство КТП 35/0,40 кВ киоскового типа 2х400 | 181796.3511 | 189068.2051 | 1817963.5105 | 1890682.051 | 3029939.1842 | 3151136.7516 | 8120237.0137 | 8445046.4943
|  |  | Строительство КТП 35/0,40 киоскового типа 2х630 | 175740.7791 | 182770.4103 | 1757407.7915 | 1827704.1031 | 2929012.9858 | 3046173.5052 | 7849754.8018 | 8163744.9939
|  |  | Строительство КТП 35/0,40 блочного типа 2х630 | 352252.3556 | 366342.4498 | 3522523.5556 | 3663424.4979 | 5870872.5927 | 6105707.4964 | 15733938.5485 | 16363296.0904
|  |  | Строительство КТП 35/0,40 блочного типа 2х1000 | 290088.2067 | 301691.735 | 2900882.0671 | 3016917.3498 | 4834803.4451 | 5028195.5829 | 12957273.2329 | 13475564.1622
|  |  | Строительство КТП 35/0,40 блочного типа 2х1250 | 281166.2486 | 292412.8986 | 2811662.4863 | 2924128.9857 | 4686104.1438 | 4873548.3096 | 12558759.1055 | 13061109.4697
|  |  | Строительство СТП 25кВА | 392035.4877 | 407716.9072 | 3920354.8772 | 4077169.0723 | 6533924.7954 | 6795281.7872 | 17510918.4516 | 18211355.1897
|  |  | Строительство СТП 40кВА | 270499.878 | 281319.8731 | 2704998.7799 | 2813198.7311 | 4508331.2998 | 4688664.5518 | 12082327.8834 | 12565620.9988
|  |  | Строительство СТП 63кВА | 180123.7498 | 187328.6998 | 1801237.4983 | 1873286.9982 | 3002062.4972 | 3122144.9971 | 8045527.4924 | 8367348.5921
|  |  | Строительство СТП 100кВА | 136241.2666 | 141690.9173 | 1362412.6664 | 1416909.1731 | 2270687.7774 | 2361515.2884 | 6085443.2433 | 6328860.973
|  |  | Строительство СТП 160кВА | 90614.2044 | 94238.7726 | 906142.044 | 942387.7258 | 1510236.74 | 1570646.2096 | 4047434.4632 | 4209331.8417
|  |  | Строительство блочно-модульного РП 8 отходящих ячеек | 32107.0139 | 33391.2945 | 321070.1393 | 333912.9448 | 535116.8988 | 556521.5747 | 1434113.2888 | 1491477.8203
|  |  | Строительство блочно-модульного РП 10 отходящих ячеек | 35060.9167 | 36463.3534 | 350609.167 | 364633.5337 | 584348.6117 | 607722.5562 | 1566054.2794 | 1628696.4505
|  |  | Строительство блочно-модульного РП 12 отходящих ячеек | 31763.2185 | 33033.7473 | 317632.1851 | 330337.4725 | 529386.9752 | 550562.4542 | 1418757.0936 | 1475507.3774
|  |  | Строительство РТП с уровнем напряжения до 35 кВ | Территории, не относящиеся к территориям городских населенных пунктов | Территории городских населенных пунктов | Территории, не относящиеся к территориям городских населенных пунктов | Территории городских населенных пунктов | Территории, не относящиеся к территориям городских населенных пунктов | Территории городских населенных пунктов | Территории, не относящиеся к территориям городских населенных пунктов | Территории городских населенных пунктов
|  |  | Строительство РТП 2х1000кВА | 393168.1165 | 408894.8411 | 3931681.1649 | 4088948.4115 | 6552801.9415 | 6814914.0191 | 17561509.2031 | 18263969.5713
|  |  | Строительство ПС уронем напряжения 35 кВ и выше | Территории, не относящиеся к территориям городских населенных пунктов | Территории городских населенных пунктов | Территории, не относящиеся к территориям городских населенных пунктов | Территории городских населенных пунктов | Территории, не относящиеся к территориям городских населенных пунктов | Территории городских населенных пунктов | Территории, не относящиеся к территориям городских населенных пунктов | Территории городских населенных пунктов
|  |  | Строительство ПС 35 кВ 1х2500 Схема РУ 35 кВ выполнить по типовой схеме 3Н | 735812.8655 | 765245.3801 | 7358128.6549 | 7652453.8011 | 12263547.7582 | 12754089.6685 | 32866307.992 | 34180960.3117
|  |  | Строительство ПС 35 кВ 1х4000 Схема РУ 35 кВ выполнить по типовой схеме 3Н | 468833.6671 | 487587.0138 | 4688336.6713 | 4875870.1381 | 7813894.4521 | 8126450.2302 | 20941237.1317 | 21778886.6169
|  |  | Строительство ПС 35 кВ 1х6300 Схема РУ 35 кВ выполнить по типовой схеме 3Н | 311383.5439 | 323838.8857 | 3113835.4394 | 3238388.857 | 5189725.7323 | 5397314.7616 | 13908464.9627 | 14464803.5612
|  |  | Строительство ПС 35 кВ 1х10000 Схема РУ 35 кВ выполнить по типовой схеме 3Н | 198346.5901 | 206280.4537 | 1983465.9013 | 2062804.5374 | 3305776.5022 | 3438007.5623 | 8859481.0259 | 9213860.2669
|  |  | Строительство ПС 35 кВ 2х2500 Схема РУ 35 кВ выполнить по типовой схеме 5(А)Н | 530175.5003 | 551382.5203 | 5301755.0027 | 5513825.2028 | 8836258.3378 | 9189708.6713 | 23681172.3454 | 24628419.2392
|  |  | Строительство ПС 35 кВ 2х4000 Схема РУ 35 кВ выполнить по типовой схеме 5(А)Н | 406252.0247 | 422502.1057 | 4062520.2466 | 4225021.0565 | 6770867.0777 | 7041701.7608 | 18145923.7683 | 18871760.719
|  |  | Строительство ПС 35 кВ 2х6300 Схема РУ 35 кВ выполнить по типовой схеме 5(А)Н | 229678.4781 | 238865.6173 | 2296784.7813 | 2388656.1725 | 3827974.6355 | 3981093.6209 | 10258972.0231 | 10669330.904
|  |  | Строительство ПС 35 кВ 2х10000 Схема РУ 35 кВ выполнить по типовой схеме 5(А)Н | 203205.0289 | 211333.23 | 2032050.2886 | 2113332.3001 | 3386750.4809 | 3522220.5002 | 9076491.2889 | 9439550.9405
|  |  | Строительство ПС 35 кВ 2х16000 Схема РУ 35 кВ выполнить по типовой схеме 5(А)Н | 108572.0346 | 112914.916 | 1085720.3458 | 1129149.1596 | 1809533.9097 | 1881915.2661 | 4849550.8779 | 5043532.913
|  |  | Строительство ПС 110 кВ 1х2500 Схема РУ 110 кВ выполнить по типовой схеме 3Н | 2255303.9639 | 2345516.1224 | 22553039.6387 | 23455161.2243 | 37588399.3979 | 39091935.3738 | 100736910.3864 | 104766386.8019
|  |  | Строительство ПС 110 кВ 1х4000 Схема РУ 110 кВ выполнить по типовой схеме 3Н | 1412873.5088 | 1469388.4492 | 14128735.0882 | 14693884.4917 | 23547891.8137 | 24489807.4862 | 63108350.0606 | 65632684.063
|  |  | Строительство ПС 110 кВ 1х6300 Схема РУ 110 кВ выполнить по типовой схеме 3Н | 900400.5958 | 936416.6197 | 9004005.9584 | 9364166.1967 | 15006676.5973 | 15606943.6612 | 40217893.2808 | 41826609.0121
|  |  | Строительство ПС 110 кВ 1х10000 Схема РУ 110 кВ выполнить по типовой схеме 3Н | 570760.6737 | 593591.1007 | 5707606.7374 | 5935911.0069 | 9512677.8957 | 9893185.0115 | 25493976.7604 | 26513735.8308
|  |  | Строительство ПС 110 кВ 1х16000 Схема РУ 110 кВ выполнить по типовой схеме 3Н | 362851.04 | 377365.0816 | 3628510.4004 | 3773650.8164 | 6047517.334 | 6289418.0273 | 16207346.4551 | 16855640.3133
|  |  | Строительство ПС 110 кВ 1х25000 Схема РУ 110 кВ выполнить по типовой схеме 3Н | 256785.669 | 267057.0957 | 2567856.6897 | 2670570.9573 | 4279761.1495 | 4450951.5955 | 11469759.8807 | 11928550.2759
|  |  | Строительство ПС 110 кВ 1х40000 Схема РУ 110 кВ выполнить по типовой схеме 3Н | 169284.8803 | 176056.2755 | 1692848.8028 | 1760562.7549 | 2821414.6713 | 2934271.2582 | 7561391.3191 | 7863846.9718
|  |  | Строительство ПС 110 кВ 2х2500 Схема РУ 110 кВ выполнить по типовой схеме 5(А)Н | 1880230.4003 | 1955439.6163 | 18802304.003 | 19554396.1631 | 31337173.3383 | 32590660.2718 | 83983624.5465 | 87342969.5284
|  |  | Строительство ПС 110 кВ 2х4000 Схема РУ 110 кВ выполнить по типовой схеме 5(А)Н | 1163919.2533 | 1210476.0235 | 11639192.5335 | 12104760.2348 | 19398654.2224 | 20174600.3913 | 51988393.3161 | 54067929.0488
|  |  | Строительство ПС 110 кВ 2х6300 Схема РУ 110 кВ выполнить по типовой схеме 5(А)Н | 751792.4245 | 781864.1215 | 7517924.2453 | 7818641.2151 | 12529873.7422 | 13031068.6919 | 33580061.6291 | 34923264.0943
|  |  | Строительство ПС 110 кВ 2х10000 Схема РУ 110 кВ выполнить по типовой схеме 5(А)Н | 461951.5803 | 480429.6436 | 4619515.8034 | 4804296.4355 | 7699193.0056 | 8007160.7258 | 20633837.2551 | 21459190.7453
|  |  | Строительство ПС 110 кВ 2х16000 Схема РУ 110 кВ выполнить по типовой схеме 5(А)Н | 304495.7041 | 316675.5323 | 3044957.041 | 3166755.3227 | 5074928.4017 | 5277925.5378 | 13600808.1166 | 14144840.4413
|  |  | Строительство ПС 110 кВ 2х25000 Схема РУ 110 кВ выполнить по типовой схеме 5(А)Н | 195842.5534 | 203676.2556 | 1958425.5341 | 2036762.5555 | 3264042.5569 | 3394604.2592 | 8747634.0525 | 9097539.4146
|  |  | Строительство ПС 110 кВ 2х40000 Схема РУ 110 кВ выполнить по типовой схеме 5(А)Н | 162705.2447 | 169213.4544 | 1627052.4466 | 1692134.5445 | 2711754.0776 | 2820224.2408 | 7267500.9281 | 7558200.9652
|  |  | Строительство ПС 35/10кВ 2х10МВА | 444572.0886 | 462354.9721 | 4445720.8859 | 4623549.7214 | 7409534.8099 | 7705916.2023 | 19857553.2904 | 20651855.4221
|  |  | Строительство ПС 220/10кВ 2х10МВА | 2275482.5811 | 2366501.8843 | 22754825.8109 | 23665018.8433 | 37924709.6848 | 39441698.0722 | 101638221.9553 | 105703750.8335
|  |  | Строительство пунктов секционирования | Территории, не относящиеся к территориям городских населенных пунктов | Территории городских населенных пунктов | Территории, не относящиеся к территориям городских населенных пунктов | Территории городских населенных пунктов | Территории, не относящиеся к территориям городских населенных пунктов | Территории городских населенных пунктов | Территории, не относящиеся к территориям городских населенных пунктов | Территории городских населенных пунктов
|  |  | Реклоузер 6(10) кВ | 0 | 0 | 0 | 0 | 0 | 0 | 0 | 0
|  |  | Реклоузер 35 кВ | 0 | 0 | 0 | 0 | 0 | 0 | 0 | 0

## прил.3
Приложение №3 к постановлению правления ГКЦ РС(Я) от 26 декабря 2018г. №219
Стандартизированные тарифные ставки за технологическое присоединение к электрическим сетям на территории Республики Саха (Якутия) на 2019 год
| Наименование стандартизированных тарифных ставок | Единица измерения | Ставки для расчета платы по каждому мероприятию,
|  |  | По постоянной схеме | По временной
| 1 | 2 | 3 | 4
С1 | Стандартизированная тарифная ставка на технологическое присоединение энергопринимающих устройств потребителей электрической энергии, объектов элетросетевого хозяйства, принадлежащих сетевым организациям и иным лицам, в том числе: | руб./за одно присоединение | 13065.47 | 13065.47
С1.1 | Стандартизированная тарифная ставка на подготовку и выдачу сетовой организацией технических условий заявителю(ТУ) |  | 7951 | 7951
С1.2 | Стандартизированная тарифная ставка на проверку сетевой организацией выполнения заявителем ТУ |  | 5114.47 | 5114.47

## осн1
№ п/п | Наименование мероприятий |  | Стоимость платы по каждому мероприятию (руб./кВт)
|  |  | 0,4 кВ (уровень напряжения) |  |  |  |  | 6 кВ (уровень напряжения) |  |  |  |  | 35 кВ и более (уровень напряжения)
|  |  | до 15кВт* | от 15кВт до 150 кВт |  | свыше 150кВт до 8900кВт |  | до 15кВт* | от 15кВт до 150 кВт |  | свыше 150кВт до 8900кВт |  | свыше 670кВт
|  |  | село/город | село/город |  | село |  | село/город | село/город |  | село | город | село | город
(диапазон присоединяемой максимальной мощности)
1 | Подготовка и выдача сетевой организацией технических уловий Заявителю(ТУ) | по постоянной схеме | 98.48 | 98.48 | 98.48 | 98.48 | 98.48 | 98.48 | 98.48 | 98.48 | 98.48 | 98.48 | 98.48 | 98.48
по временной
2 | Разрабтка сетевой организацией проектной документации по строительству "последней мили"
3 | Выполнение сетевой организацией мероприятий, связанных со строительством "последней мили"
3.1 | Строительство воздушных линий элеткропередачи
3.1.1 | Строительство воздушных линий электропередачи 35 кВ |  | 0 | 0 | 0 | 0 | 0 | 0 | 0 | 0 | 0 | 0 | 7180.56 | 7467.78
3.1.2 | Строительство воздушных линий элеткропередачи 6/10 кВ |  | 0 | 0 | 0 | 7695.77 | 8003.6 | 0 | 0 | 0 | 6296.54 | 6548.4 | 0 | 0
3.1.3 | Строительство воздушных линий электропередачи 0,4 кВ |  | 0 | 0 | 0 | 5836.45 | 6069.9
3.2 | Строительство кабельных линий электропередачи
3.2.1 | Строительство кабельных линий электропередачи 35 кВ |  | 0 | 0 | 0 | 0 | 0 | 0 | 0 | 0 | 0 | 0 | 0 | 0
3.2.2 | Строительство кабельных линий электропередачи 6/10 кВ |  | 0 | 0 | 0 | 3366.01 | 3500.65 | 0 | 0 | 0 | 5049.01 | 5250.97 | 0 | 0
3.2.3 | Строительство кабельных линий электропередачи 0,4 кВ |  | 0 | 0 | 0 | 4278.37 | 4449.5 | 0 | 0 | 0 | 0 | 0 | 0 | 0
3.3 | Строительство пунктов секционирования(реклоузеров,распределительных пунктов, переключательных пунктов) |  | 0 | 0 | 0 | 0 | 0 | 0 | 0 | 0 | 0 | 0 | 0 | 0
3.4 | Строительство трансформаторных подстанций(ТП), за исключением распределительных трансформаторных подстанций(РТП), с уровнем напряжения до 35 кВ |  | 0 | 0 | 0 | 5666.91 | 5893.58 | 0 | 0 | 0 | 8154.82 | 8481.01 | 0 | 0
3.5 | Строительство распределительных трансформаторных подстанций(РТП) с уровнем напряжения до 35 кВ |  | 0 | 0 | 0 | 0 | 0 | 0 | 0 | 0 | 0 | 0 | 0 | 0
3.6 | Строительство подстанций уровнем напряжения 35 кВ и выше |  | 0 | 0 | 0 | 0 | 0 | 0 | 0 | 0 | 0 | 0 | 0 | 0
4 | Проверка сетевой организацией выполенения Заявителем ТУ |  | 63.35 | 63.35 | 63.35 | 63.35 | 63.35 | 63.35 | 63.35 | 63.35 | 63.35 | 63.35 | 63.35 | 63.35
*при присоединении объектов, не отнесенных к третьей категории надежности (по одному источнику электроснабжения) при условии, что расстояние от границ участка Заявителя до объектов электросетевого хозяйства на уровне напряжения до 20 кВ включительно
необходимого Заявителю уровня напряжения сетевой организации, в которую подана заявка, составляет более 300 метров в городах и поселках городского типа и более 500 метров в сельской местности.

## осн2
C1 | Расстояние |  | 2 | НДС | 0,4кВ | КЛ 3х10 1 шт. | 1380837.3155 | 1436070.8081 | Медь |  | КЛ 3х10 1 шт. | 1344239.5261 | 1398009.1072 | Алюминий | 1.047
| 0.3 |  |  | 0.18 |  | КЛ 3х10 2 шт. | 2756850.9602 | 2867124.9986 |  |  | КЛ 3х10 2 шт. | 2683655.3815 | 2791001.5967
| 0.5 |  |  |  |  | КЛ 3х10 3 шт. | 3692538.3387 | 3840239.8722 |  |  | КЛ 3х10 3 шт. | 3594456.3123 | 3738234.5648
| 0.75 |  |  |  |  | КЛ 3х10 4 шт. | 4948009.0594 | 5145929.4218 |  |  | КЛ 3х10 4 шт. | 4816578.9845 | 5009242.1439
| 1 |  |  |  |  | КЛ 3х10 5 шт. | 6630333.2453 | 6895546.5751 |  |  | КЛ 3х10 5 шт. | 6454216.9326 | 6712385.6099
| 1.25 |  |  |  |  | КЛ 3х10 6 шт. | 8884649.0171 | 9240034.9778 |  |  | КЛ 3х10 6 шт. | 8648653.0845 | 8994599.2079
[6 empty] | КЛ 3х16 1 шт. | 1424164.197 | 1481130.7648 |  |  | КЛ 3х16 1 шт. | 1386414.1152 | 1441870.6798
[6 empty] | КЛ 3х16 2 шт. | 2843509.5559 | 2957249.9381 |  |  | КЛ 3х16 2 шт. | 2768009.0854 | 2878729.4489
[6 empty] | КЛ 3х16 3 шт. | 3808668.6073 | 3961015.3515 |  |  | КЛ 3х16 3 шт. | 3707497.9462 | 3855797.864
[6 empty] | КЛ 3х25 1шт. | 1463391.1305 | 1521926.7757 |  |  | КЛ 3х25 1 шт. | 1424597.6947 | 1481581.6025
[6 empty] | КЛ 3х25 2шт. | 2921949.1513 | 3038827.1174 |  |  | КЛ 3х25 2 шт. | 2844362.5867 | 2958137.0901
[6 empty] | КЛ 3х25 3шт. | 3913777.791 | 4070328.9027 |  |  | КЛ 3х25 3 шт. | 3809811.555 | 3962204.0172
[6 empty] | КЛ 3х25 4шт. | 5244461.5407 | 5454240.0024 |  |  | КЛ 3х25 4 шт. | 5105146.7783 | 5309352.6495
[6 empty] | КЛ 3х25 5шт. | 7027571.0772 | 7308673.9203 |  |  | КЛ 3х25 5 шт. | 6840889.271 | 7114524.8419
[6 empty] | КЛ 3х25 6шт. | 9416943.7615 | 9793621.512 |  |  | КЛ 3х25 6 шт. | 9166790.4358 | 9533462.0533
[6 empty] | КЛ 3х35 1шт. | 1497873.4214 | 1557788.3582 |  |  | КЛ 3х35 1 шт. | 1458162.7547 | 1516489.2649
[6 empty] | КЛ 3х35 2шт. | 2990928.0997 | 3110565.2237 |  |  | КЛ 3х35 2шт. | 2911506.7664 | 3027967.037
[6 empty] | КЛ 3х35 3шт. | 4006203.9956 | 4166452.1554 |  |  | КЛ 3х35 3 шт. | 3899779.4334 | 4055770.6107
[6 empty] | КЛ 3х35 4шт. | 5368306.2607 | 5583038.5112 |  |  | КЛ 3х35 4 шт. | 5225697.5684 | 5434725.4711
[6 empty] | КЛ 3х35 5шт. | 7193533.5325 | 7481274.8738 |  |  | КЛ 3х35 5 шт. | 7002437.7252 | 7282535.2343
[6 empty] | КЛ 3х35 6шт. | 9639336.8871 | 10024910.3626 |  |  | КЛ 3х35 6 шт. | 9383268.6649 | 9758599.4115
[6 empty] | КЛ 3х50 1шт. | 1601385.9441 | 1665441.3818 |  |  | КЛ 3х50 1 шт. | 1558922.0503 | 1621278.9323
[6 empty] | КЛ 3х50 2шт. | 3197961.8905 | 3325880.3662 |  |  | КЛ 3х50 2 шт. | 3113034.1031 | 3237555.4672
[6 empty] | КЛ 3х50 3шт. | 4283631.3552 | 4454976.6094 |  |  | КЛ 3х50 3 шт. | 4169828.1323 | 4336621.2576
[6 empty] | КЛ 3х50 4шт. | 5740060.1164 | 5969662.5211 |  |  | КЛ 3х50 4 шт. | 5587564.1107 | 5811066.6751
[6 empty] | КЛ 3х50 5шт. | 7691681.7508 | 7999349.0208 |  |  | КЛ 3х50 5 шт. | 7487336.8821 | 7786830.3574
[6 empty] | КЛ 3х50 6шт. | 10306852.4003 | 10719126.4963 |  |  | КЛ 3х50 6 шт. | 10033030.2825 | 10434351.4938
[6 empty] | КЛ 3х70 1шт. | 1684079.905 | 1751443.1012 |  |  | КЛ 3х70 1 шт. | 1639416.6824 | 1704993.3497
[6 empty] | КЛ 3х70 2шт. | 3363335.7673 | 3497869.198 |  |  | КЛ 3х70 2 шт. | 3274009.629 | 3404970.0142
[6 empty] | КЛ 3х70 3шт. | 4505225.9168 | 4685434.9535 |  |  | КЛ 3х70 3 шт. | 4385528.9713 | 4560950.1301
[6 empty] | КЛ 3х70 4шт. | 6037008.2247 | 6278488.5537 |  |  | КЛ 3х70 4 шт. | 5876614.0292 | 6111678.5904
[6 empty] | КЛ 3х70 5шт. | 8089596.5067 | 8413180.3669 |  |  | КЛ 3х70 5 шт. | 7874668.3461 | 8189655.08
[6 empty] | КЛ 3х70 6шт. | 10840039.2587 | 11273640.829 |  |  | КЛ 3х70 6 шт. | 10552035.812 | 10974117.2445
[6 empty] | КЛ 3х95 1шт. | 1797310.3997 | 1869202.8157 |  |  | КЛ 3х95 1шт. | 1749635.5665 | 1819620.9892
[6 empty] | КЛ 3х95 2шт. | 3589796.29 | 3733388.1416 |  |  | КЛ 3х95 2шт. | 3494446.9304 | 3634224.8077
[6 empty] | КЛ 3х95 3шт. | 4808692.5367 | 5001040.2382 |  |  | КЛ 3х95 3шт. | 4680924.3275 | 4868161.3006
[6 empty] | КЛ 3х95 4шт. | 6443650.4423 | 6701396.46 |  |  | КЛ 3х95 4шт. | 6272440.9621 | 6523338.6006
[6 empty] | КЛ 3х95 5шт. | 8634504.3908 | 8979884.5665 |  |  | КЛ 3х95 5шт. | 8405083.4296 | 8741286.7668
[6 empty] | КЛ 3х95 6шт. | 11570219.5227 | 12033028.3036 |  |  | КЛ 3х95 6шт. | 11262795.5758 | 11713307.3988
[6 empty] | КЛ 3х120 1шт. | 1905777.2288 | 1982008.318 |  |  | КЛ 3х120 1шт. | 1855217.5219 | 1929426.2227
[6 empty] | КЛ 3х120 2шт. | 3806744.4601 | 3959014.2385 |  |  | КЛ 3х120 2шт. | 3705625.0461 | 3853850.048
[6 empty] | КЛ 3х120 3шт. | 5099400.8931 | 5303376.9288 |  |  | КЛ 3х120 3шт. | 4963900.817 | 5162456.8497
[6 empty] | КЛ 3х120 4шт. | 6833192.0071 | 7106519.6874 |  |  | КЛ 3х120 4шт. | 6651622.0218 | 6917686.9027
[6 empty] | КЛ 3х120 5шт. | 9156479.1517 | 9522738.3178 |  |  | КЛ 3х120 5шт. | 8913175.1381 | 9269702.1437
[6 empty] | КЛ 3х120 6шт. | 12269676.7513 | 12760463.8214 |  |  | КЛ 3х120 6шт. | 11943649.4959 | 12421395.4757
[6 empty] | КЛ 1 кабель в траншее с восстановлением дорожного покрытия | 3348839.5116 | 3482793.0921 |  |  | КЛ 50мм2 1шт. | 2958067.1997 | 3076389.8877
[6 empty] | КЛ 2 кабеля в траншее с восстановлением дорожного покрытия | 5042179.8794 | 5243867.0746 |  |  | КЛ 70мм2 1шт. | 3079820.4851 | 3203013.3045
[6 empty] | КЛ 3 кабеля в траншее с восстановлением дорожного покрытия | 4487436.5549 | 4666934.0171 |  |  | КЛ 95мм2 1шт. | 3243954.346 | 3373712.5199
[6 empty] | КЛ 4 кабеля в траншее с восстановлением дорожного покрытия | 6013162.8939 | 6253689.4097 |  |  | КЛ 120мм2 1шт. | 3547567.5824 | 3689470.2857
[6 empty] | КЛ 5 кабелей в траншее с восстановлением дорожного покрытия | 8057635.9924 | 8379941.4321 |  |  | КЛ 150мм2 1шт. | 3692193.2658 | 3839880.9965
[6 empty] | КЛ 6 кабелей в траншее с восстановлением дорожного покрытия | 10797243.3449 | 11229133.0787 |  |  | КЛ 50мм2(ГНБ) 1 шт. | 4952217.2431 | 5150305.9328
[6 empty] | КЛ 1 кабель по эстакаде | 7793422.417 | 8105159.3137 |  |  | КЛ 70мм2(ГНБ) 1 шт. | 5073970.9953 | 5276929.8351
[6 empty] | КЛ 2 кабеля по эстакаде | 10443190.4372 | 10860918.0547 |  |  | КЛ 95мм2(ГНБ) 1 шт. | 5238091.1181 | 5447614.7628
[6 empty] | КЛ 3 кабеля по эстакаде | 13993880.1655 | 14553635.3721 |  |  | КЛ 120мм2(ГНБ) 1 шт. | 5541717.6258 | 5763386.3308
[6 empty] | КЛ 4 кабеля по эстакаде | 15202997.1906 | 15811117.0782 |  |  | КЛ 150мм2(ГНБ) 1 шт. | 5686338.7833 | 5913792.3347
[6 empty] | КЛ 5 кабелей по эстакаде | 20109877.2306 | 20914272.3199 |  |  | КЛ 1 кабель в траншее с восстановлением дорожного покрытия | 3251839.1979 | 3381912.7658
[6 empty] | КЛ 6 кабелей по эстакаде | 21347949.1719 | 22201867.1387 |  |  | КЛ 2 кабеля в траншее с восстановлением дорожного покрытия | 4895970.0814 | 5091808.8847
[6 empty] | КЛ 7 кабелей по эстакаде | 23432812.4076 | 24370124.9039 |  |  | КЛ 3 кабеля в траншее с восстановлением дорожного покрытия | 4357456.4352 | 4531754.6926
[6 empty] | КЛ 8 кабелей по эстакаде | 25841360.2743 | 26875014.6853 |  |  | КЛ 4 кабеля в траншее с восстановлением дорожного покрытия | 5838989.3678 | 6072548.9425
[6 empty] | КЛ 9 кабелей по эстакаде | 26958829.0262 | 28037182.1872 |  |  | КЛ 5 кабелей в траншее с восстановлением дорожного покрытия | 7824243.5349 | 8137213.2762
[6 empty] | КЛ 10 кабелей по эстакаде | 29072181.7152 | 30235068.9838 |  |  | КЛ 6 кабелей в траншее с восстановлением дорожного покрытия | 10484497.372 | 10903877.2669
[6 empty] | КЛ 11 кабелей по эстакаде | 31092116.759 | 32335801.4293 |  |  | КЛ 1 кабель по эстакаде | 7567284.0316 | 7869975.3928
[6 empty] | КЛ 12 кабелей по эстакаде | 33150621.4581 | 34476646.3164 |  |  | КЛ 2 кабеля по эстакаде | 10140165.148 | 10545771.7539
[6 empty] | КЛ 13 кабелей по эстакаде | 35200861.416 | 36608895.8726 |  |  | КЛ 3 кабеля по эстакаде | 13587826.1245 | 14131339.1695
[6 empty] | КЛ 14 кабелей по эстакаде | 37266683.2003 | 38757350.5283 |  |  | КЛ 4 кабеля по эстакаде | 14767707.4501 | 15358415.7481
[6 empty] | КЛ 15 кабелей по эстакаде | 39226134.4667 | 40795179.8453 |  |  | КЛ 5 кабелей по эстакаде | 19526588.9539 | 20307652.512
[6 empty] | КЛ 16 кабелей по эстакаде | 41286529.8184 | 42937991.0112 |  |  | КЛ 6 кабелей по эстакаде | 20727946.4956 | 21557064.3554
[6 empty] | КЛ 1 кабель в усиленных ж/б лотках | 11690067.8728 | 12157670.5877 |  |  | КЛ 7 кабелей по эстакаде | 22747560.2139 | 23657462.6225
[6 empty] | КЛ 2 кабеля в усиленных ж/б лотках | 13384582.5356 | 13919965.8371 |  |  | КЛ 8 кабелей по эстакаде | 25090858.5631 | 26094492.9057
[6 empty] | КЛ 3 кабеля в усиленных ж/б лотках | 15500370.1924 | 16120385.0001 |  |  | КЛ 9 кабелей по эстакаде | 26175384.0264 | 27222399.3875
[6 empty] | КЛ 4 кабеля в усиленных ж/б лотках | 17105340.9565 | 17789554.5947 |  |  | КЛ 10 кабелей по эстакаде | 28227325.5132 | 29356418.5337
[6 empty] | КЛ 5 кабелей в усиленных ж/б лотках | 19475405.1317 | 20254421.337 |  |  | КЛ 11 кабелей по эстакаде | 30185849.0479 | 31393283.0098
[6 empty] | КЛ 6 кабелей в усиленных ж/б лотках | 21569237.2526 | 22432006.7427 |  |  | КЛ 12 кабелей по эстакаде | 32182942.2379 | 33470259.9274
[6 empty] | КЛ 1 кабель в не усиленных ж/б лотках | 8365365.2372 | 8699979.8467 |  |  | КЛ 13 кабелей по эстакаде | 34180679.3954 | 35547906.5712
[6 empty] | КЛ 2 кабеля в не усиленных ж/б лотках | 9995616.7341 | 10395441.4035 |  |  | КЛ 14 кабелей по эстакаде | 36186625.2422 | 37634090.2519
[6 empty] | КЛ 3 кабеля в не усиленных ж/б лотках | 12965299.7074 | 13483911.6957 |  |  | КЛ 15 кабелей по эстакаде | 38086200.2642 | 39609648.2747
[6 empty] | КЛ 4 кабеля в не усиленных ж/б лотках | 15518249.7792 | 16138979.7703 |  |  | КЛ 16 кабелей по эстакаде | 40086719.6784 | 41690188.4656
[6 empty] | КЛ 5 кабелей в не усиленных ж/б лотках | 17117556.8544 | 17802259.1286 |  |  | КЛ 1 кабель в усиленных ж/б лотках | 11355276.137 | 11809487.1824
[6 empty] | КЛ 6 кабелей в не усиленных ж/б лотках | 17736416.3495 | 18445873.0035 |  |  | КЛ 2 кабеля в усиленных ж/б лотках | 13003498.1038 | 13523638.0279
[6 empty] | КЛ 7 кабелей в не усиленных ж/б лотках | 19818071.4218 | 20610794.2786 |  |  | КЛ 3 кабеля в усиленных ж/б лотках | 15059295.3609 | 15661667.1754
[6 empty] | КЛ 8 кабелей в не усиленных ж/б лотках | 21899648.6581 | 22775634.6044 |  |  | КЛ 4 кабеля в усиленных ж/б лотках | 16622248.1117 | 17287138.0361
[6 empty] | КЛ 9 кабелей в не усиленных ж/б лотках | 24304237.592 | 25276407.0957 |  |  | КЛ 5 кабелей в усиленных ж/б лотках | 18924056.0688 | 19681018.3115
[6 empty] | КЛ 10 кабелей в не усиленных ж/б лотках | 26385887.3647 | 27441322.8593 |  |  | КЛ 6 кабелей в усиленных ж/б лотках | 20958612.1807 | 21796956.6679
[6 empty] | КЛ 1 кабель в металл. коробах под зданием | 4711389.0177 | 4899844.5784 |  |  | КЛ 1 кабель в не усиленных ж/б лотках | 8122998.401 | 8447918.3371
[6 empty] | КЛ 2 кабеля в металл. коробах под зданием | 6638091.4123 | 6903615.0688 |  |  | КЛ 2 кабеля в не усиленных ж/б лотках | 9709045.7511 | 10097407.5811
[6 empty] | КЛ 3 кабеля в металл. коробах под зданием | 8897156.4769 | 9253042.736 |  |  | КЛ 3 кабеля в не усиленных ж/б лотках | 12590977.7437 | 13094616.8535
[6 empty] | КЛ 4 кабеля в металл. коробах под зданием | 10823858.8716 | 11256813.2265 |  |  | КЛ 4 кабеля в не усиленных ж/б лотках | 15069726.9345 | 15672516.0119
[6 empty] | КЛ 5 кабелей в металл. коробах под зданием | 13149396.7506 | 13675372.6207 |  |  | КЛ 5 кабелей в не усиленных ж/б лотках | 16627200.4246 | 17292288.4416
[6 empty] | КЛ 6 кабелей в металл. коробах под зданием | 15076099.1453 | 15679143.1111 |  |  | КЛ 6 кабелей в не усиленных ж/б лотках | 17231362.1306 | 17920616.6159
[11 empty] | КЛ 7 кабелей в не усиленных ж/б лотках | 19253741.1939 | 20023890.8417
[11 empty] | КЛ 8 кабелей в не усиленных ж/б лотках | 21276042.7281 | 22127084.4372
[11 empty] | КЛ 9 кабелей в не усиленных ж/б лотках | 23612159.4083 | 24556645.7846
[11 empty] | КЛ 10 кабелей в не усиленных ж/б лотках | 25634533.4788 | 26659914.818
[11 empty] | КЛ 1 кабель в металл. коробах под зданием | 4580427.2246 | 4763644.3136
[11 empty] | КЛ 2 кабеля в металл. коробах под зданием | 6453574.2588 | 6711717.2292
[11 empty] | КЛ 3 кабеля в металл. коробах под зданием | 8649845.3703 | 8995839.1851
[11 empty] | КЛ 4 кабеля в металл. коробах под зданием | 10522992.4045 | 10943912.1007
[11 empty] | КЛ 5 кабелей в металл. коробах под зданием | 12783888.6732 | 13295244.2202
[11 empty] | КЛ 6 кабелей в металл. коробах под зданием | 14657035.7075 | 15243317.1358
[5 empty] | 6кВ | КЛ 3х16 1 шт. | 1654435.2585 | 1720612.6688 | Медь |  | КЛ 3х16 1 шт. | 1610560.6888 | 1674983.1163 | Алюминий
[6 empty] | КЛ 3х16 2 шт. | 3304047.5396 | 3436209.4412 |  |  | КЛ 3х16 2 шт. | 3216298.0933 | 3344950.0171
[6 empty] | КЛ 3х16 3 шт. | 4425782.3781 | 4602813.6732 |  |  | КЛ 3х16 3 шт. | 4308198.2244 | 4480526.1534
[6 empty] | КЛ 3х16 4 шт. | 5930558.0275 | 6167780.3486 |  |  | КЛ 3х16 4 шт. | 5772995.3106 | 6003915.1231
[6 empty] | КЛ 3х16 5 шт. | 7946937.0223 | 8264814.5032 |  |  | КЛ 3х16 5 шт. | 7735802.9878 | 8045235.1073
[6 empty] | КЛ 3х16 6 шт. | 10648910.5527 | 11074866.9748 |  |  | КЛ 3х16 6 шт. | 10365990.6949 | 10780630.3227
[6 empty] | КЛ 3х25 1 шт. | 1700186.375 | 1768193.83 |  |  | КЛ 3х25 1 шт. | 1655094.7636 | 1721298.5541
[6 empty] | КЛ 3х25 2 шт. | 3395548.7075 | 3531370.6558 |  |  | КЛ 3х25 2 шт. | 3305365.7914 | 3437580.4231
[6 empty] | КЛ 3х25 3 шт. | 4548403.2136 | 4730339.3421 |  |  | КЛ 3х25 3 шт. | 4427557.9649 | 4604660.2835
[6 empty] | КЛ 3х25 4 шт. | 6094853.5154 | 6338647.656 |  |  | КЛ 3х25 4 шт. | 5932920.9865 | 6170237.826
[6 empty] | КЛ 3х25 5 шт. | 8167106.8311 | 8493791.1044 |  |  | КЛ 3х25 5 шт. | 7950117.1259 | 8268121.8109
[6 empty] | КЛ 3х25 6 шт. | 10943920.097 | 11381676.9009 |  |  | КЛ 3х25 6 шт. | 10653153.9103 | 11079280.0667
[6 empty] | КЛ 3х35 1 шт. | 1773820.782 | 1844773.6133 |  |  | КЛ 3х35 1 шт. | 1726770.7337 | 1795841.5631
[6 empty] | КЛ 3х35 2 шт. | 3542841.0052 | 3684554.6454 |  |  | КЛ 3х35 2 шт. | 3448740.6018 | 3586690.2259
[6 empty] | КЛ 3х35 3 шт. | 4745766.0001 | 4935596.6401 |  |  | КЛ 3х35 3 шт. | 4619671.4534 | 4804458.3115
[6 empty] | КЛ 3х35 4 шт. | 6359322.0649 | 6613694.9475 |  |  | КЛ 3х35 4 шт. | 6190355.4889 | 6437969.7085
[6 empty] | КЛ 3х35 5 шт. | 8521484.7202 | 8862344.109 |  |  | КЛ 3х35 5 шт. | 8295069.539 | 8626872.3206
[6 empty] | КЛ 3х35 6 шт. | 11418803.5666 | 11875555.7092 |  |  | КЛ 3х35 6 шт. | 11115406.9661 | 11560023.2447
[6 empty] | КЛ 3х50 1 шт. | 1804086.0911 | 1876249.5347 |  |  | КЛ 3х50 1 шт. | 1756231.1259 | 1826480.3709
[6 empty] | КЛ 3х50 2 шт. | 3603348.5114 | 3747482.4518 |  |  | КЛ 3х50 2 шт. | 3507638.581 | 3647944.1242
[6 empty] | КЛ 3х50 3 шт. | 4826853.3942 | 5019927.53 |  |  | КЛ 3х50 3 шт. | 4698602.1734 | 4886546.2603
[6 empty] | КЛ 3х50 4 шт. | 6467984.9797 | 6726704.3789 |  |  | КЛ 3х50 4 шт. | 6296128.3131 | 6547973.4457
[6 empty] | КЛ 3х50 5 шт. | 8667095.7789 | 9013779.61 |  |  | КЛ 3х50 5 шт. | 8436807.9132 | 8774280.2297
[6 empty] | КЛ 3х50 6 шт. | 11613905.9743 | 12078462.2133 |  |  | КЛ 3х50 6 шт. | 11305320.2221 | 11757533.031
[6 empty] | КЛ 3х70 1 шт. | 2038196.0081 | 2119723.8484 |  |  | КЛ 3х70 1 шт. | 1984114.3677 | 2063478.9424
[6 empty] | КЛ 3х70 2 шт. | 4071591.4575 | 4234455.1158 |  |  | КЛ 3х70 2 шт. | 3963427.8697 | 4121964.9845
[6 empty] | КЛ 3х70 3 шт. | 5454283.0093 | 5672454.3296 |  |  | КЛ 3х70 3 шт. | 5309343.9551 | 5521717.7133
[6 empty] | КЛ 3х70 4 шт. | 7308738.7275 | 7601088.2766 |  |  | КЛ 3х70 4 шт. | 7114520.53 | 7399101.3512
[6 empty] | КЛ 3х70 5 шт. | 9793710.4781 | 10185458.8973 |  |  | КЛ 3х70 5 шт. | 9533458.0996 | 9914796.4235
[6 empty] | КЛ 3х70 6 шт. | 13123571.3499 | 13648514.2039 |  |  | КЛ 3х70 6 шт. | 12774833.0399 | 13285826.3615
[6 empty] | КЛ 3х95 1 шт. | 2168737.1411 | 2255486.6268 |  |  | КЛ 3х95 1 шт. | 2111183.5868 | 2195630.9303
[6 empty] | КЛ 3х95 2 шт. | 4332641.4942 | 4505947.1539 |  |  | КЛ 3х95 2 шт. | 4217534.6925 | 4386236.0802
[6 empty] | КЛ 3х95 3 шт. | 5804107.3633 | 6036271.6579 |  |  | КЛ 3х95 3 шт. | 5649864.0465 | 5875858.6084
[6 empty] | КЛ 3х120 1 шт. | 2165594.7807 | 2252218.572 |  |  | КЛ 3х120 1 шт. | 2108124.6948 | 2192449.6826
[6 empty] | КЛ 3х120 2 шт. | 4326379.097 | 4499434.2609 |  |  | КЛ 3х120 2 шт. | 4211438.9251 | 4379896.4821
[6 empty] | КЛ 3х120 3 шт. | 5795715.2945 | 6027543.9063 |  |  | КЛ 3х120 3 шт. | 5641695.3782 | 5867363.1933
[6 empty] | КЛ 3х150 1 шт. | 2565624.4699 | 2668249.4487 |  |  | КЛ 3х150 1 шт. | 2497514.9351 | 2597415.5325
[6 empty] | КЛ 3х150 2 шт. | 5126435.0295 | 5331492.4307 |  |  | КЛ 3х150 2 шт. | 4990215.6529 | 5189824.279
[6 empty] | КЛ 3х150 3 шт. | 6867795.1541 | 7142506.9603 |  |  | КЛ 3х150 3 шт. | 6685261.2938 | 6952671.7456
[6 empty] | КЛ 3х185 1 шт. | 2712491.8189 | 2820991.4916 |  |  | КЛ 3х185 1 шт. | 2640476.1508 | 2746095.1968
[6 empty] | КЛ 3х185 2 шт. | 5419623.1888 | 5636408.1164 |  |  | КЛ 3х185 2 шт. | 5275605.9686 | 5486630.2074
[6 empty] | КЛ 3х185 3 шт. | 7260666.4195 | 7551093.0763 |  |  | КЛ 3х185 3 шт. | 7067683.369 | 7350390.7037
[6 empty] | КЛ 3х240 1 шт. | 3194020.2728 | 3321781.0837 |  |  | КЛ 3х240 1 шт. | 3109197.4344 | 3233565.3318
[6 empty] | КЛ 3х240 2 шт. | 6383212.7355 | 6638541.2449 |  |  | КЛ 3х240 2 шт. | 6213567.0588 | 6462109.7411
[6 empty] | КЛ 3х240 3 шт. | 8551879.9155 | 8893955.1121 |  |  | КЛ 3х240 3 шт. | 8324554.5614 | 8657536.7439
[6 empty] | КЛ 1 кабель в траншее с восстановлением дорожного покрытия | 3318078.2614 | 3450801.3919 |  |  | КЛ 70мм2 1шт. | 4738956.6951 | 4928514.9629
[6 empty] | КЛ 2 кабеля в траншее с восстановлением дорожного покрытия | 4723240.7435 | 4912170.3732 |  |  | КЛ 95мм2 1шт. | 5143678.4876 | 5349425.6271
[6 empty] | КЛ 3 кабеля в траншее с восстановлением дорожного покрытия | 6873328.7256 | 7148261.8746 |  |  | КЛ 120мм2 1шт. | 5470550.5155 | 5689372.5362
[6 empty] | КЛ 4 кабеля в траншее с восстановлением дорожного покрытия | 8566168.8337 | 8908815.587 |  |  | КЛ 150мм2 1шт. | 5920734.9804 | 6157564.3796
[6 empty] | КЛ 5 кабелей в траншее с восстановлением дорожного покрытия | 9097032.5328 | 9460913.8341 |  |  | КЛ 240мм2 1шт. | 7137719.8004 | 7423228.5924
[6 empty] | КЛ 6 кабелей в траншее с восстановлением дорожного покрытия | 10487266.5032 | 10906757.1633 |  |  | КЛ 70мм2(ГНБ) 1 шт. | 6733106.7384 | 7002431.0079
[6 empty] | КЛ 1 кабель по эстакаде | 7493241.8373 | 7792971.5107 |  |  | КЛ 95мм2(ГНБ) 1 шт. | 7137819.8658 | 7423332.6604
[6 empty] | КЛ 2 кабеля по эстакаде | 10045057.265 | 10446859.5556 |  |  | КЛ 120мм2(ГНБ) 1 шт. | 7464700.5589 | 7763288.5813
[6 empty] | КЛ 3 кабеля по эстакаде | 12541504.3302 | 13043164.5034 |  |  | КЛ 150мм2(ГНБ) 1 шт. | 7914885.4906 | 8231480.9102
[6 empty] | КЛ 4 кабеля по эстакаде | 15033467.5642 | 15634806.2668 |  |  | КЛ 240мм2(ГНБ) 1 шт. | 9131869.8437 | 9497144.6375
[6 empty] | КЛ 5 кабелей по эстакаде | 15614607.6597 | 16239191.966 |  |  | КЛ 70мм2 1шт. | 4258112.0162 | 4428436.4969
[6 empty] | КЛ 6 кабелей по эстакаде | 17218208.9534 | 17906937.3116 |  |  | КЛ 95мм2 1шт. | 4554064.8331 | 4736227.4265
[6 empty] | КЛ 7 кабелей по эстакаде | 18821801.1802 | 19574673.2274 |  |  | КЛ 120мм2 1шт. | 4816261.1498 | 5008911.5958
[6 empty] | КЛ 8 кабелей по эстакаде | 20425402.474 | 21242418.5729 |  |  | КЛ 150мм2 1шт. | 5164073.432 | 5370636.3693
[6 empty] | КЛ 9 кабелей по эстакаде | 22103329.0117 | 22987462.1722 |  |  | КЛ 240мм2 1шт. | 6177889.9821 | 6425005.5814
[6 empty] | КЛ 10 кабелей по эстакаде | 23653657.0005 | 24599803.2805 |  |  | КЛ 1 кабель в траншее с восстановлением дорожного покрытия | 3222078.0332 | 3350961.1545
[6 empty] | КЛ 11 кабелей по эстакаде | 25203975.9222 | 26212134.9591 |  |  | КЛ 2 кабеля в траншее с восстановлением дорожного покрытия | 4587400.043 | 4770896.0447
[6 empty] | КЛ 12 кабелей по эстакаде | 26754294.844 | 27824466.6377 |  |  | КЛ 3 кабеля в траншее с восстановлением дорожного покрытия | 6673589.9579 | 6940533.5563
[6 empty] | КЛ 13 кабелей по эстакаде | 29601248.4818 | 30785298.421 |  |  | КЛ 4 кабеля в траншее с восстановлением дорожного покрытия | 8317236.8459 | 8649926.3198
[6 empty] | КЛ 14 кабелей по эстакаде | 31204429.9948 | 32452607.1946 |  |  | КЛ 5 кабелей в траншее с восстановлением дорожного покрытия | 8839507.6043 | 9193087.9085
[6 empty] | КЛ 15 кабелей по эстакаде | 32807611.5078 | 34119915.9681 |  |  | КЛ 6 кабелей в траншее с восстановлением дорожного покрытия | 10190386.8758 | 10598002.3508
[6 empty] | КЛ 16 кабелей по эстакаде | 34410811.5267 | 35787243.9878 |  |  | КЛ 1 кабель по эстакаде | 7286159.085 | 7577605.4484
[6 empty] | КЛ 1 кабель в усиленных ж/б лотках | 11602869.0643 | 12066983.8269 |  |  | КЛ 2 кабеля по эстакаде | 9761750.7525 | 10152220.7826
[6 empty] | КЛ 2 кабеля в усиленных ж/б лотках | 13291493.177 | 13823152.9041 |  |  | КЛ 3 кабеля по эстакаде | 12183774.1499 | 12671125.1159
[6 empty] | КЛ 3 кабеля в усиленных ж/б лотках | 15356383.1437 | 15970638.4694 |  |  | КЛ 4 кабеля по эстакаде | 14601459.7858 | 15185518.1772
[6 empty] | КЛ 4 кабеля в усиленных ж/б лотках | 16902896.0613 | 17579011.9037 |  |  | КЛ 5 кабелей по эстакаде | 15172573.5562 | 15779476.4985
[6 empty] | КЛ 5 кабелей в усиленных ж/б лотках | 16636165.9616 | 17301612.6 |  |  | КЛ 6 кабелей по эстакаде | 16730780.6659 | 17400011.8926
[6 empty] | КЛ 6 кабелей в усиленных ж/б лотках | 18162162.6269 | 18888649.132 |  |  | КЛ 7 кабелей по эстакаде | 18288978.7085 | 19020537.8569
[6 empty] | КЛ 1 кабель в не усиленных ж/б лотках | 7888639.3459 | 8204184.9198 |  |  | КЛ 8 кабелей по эстакаде | 19847185.8182 | 20641073.2509
[6 empty] | КЛ 2 кабеля в не усиленных ж/б лотках | 8918108.9344 | 9274833.2917 |  |  | КЛ 9 кабелей по эстакаде | 21477613.6655 | 22336718.2121
[6 empty] | КЛ 3 кабеля в не усиленных ж/б лотках | 9746808.4313 | 10136680.7686 |  |  | КЛ 10 кабелей по эстакаде | 22984055.7304 | 23903417.9596
[6 empty] | КЛ 4 кабеля в не усиленных ж/б лотках | 11604973.7492 | 12069172.6991 |  |  | КЛ 11 кабелей по эстакаде | 24490488.7283 | 25470108.2774
[6 empty] | КЛ 5 кабелей в не усиленных ж/б лотках | 13463142.8345 | 14001668.5479 |  |  | КЛ 12 кабелей по эстакаде | 25996921.7261 | 27036798.5952
[6 empty] | КЛ 6 кабелей в не усиленных ж/б лотках | 14312001.1692 | 14884481.216 |  |  | КЛ 13 кабелей по эстакаде | 28763281.4848 | 29913812.7442
[6 empty] | КЛ 7 кабелей в не усиленных ж/б лотках | 16004070.8382 | 16644233.6718 |  |  | КЛ 14 кабелей по эстакаде | 30321080.4747 | 31533923.6937
[6 empty] | КЛ 8 кабелей в не усиленных ж/б лотках | 17696153.7136 | 18403999.8621 |  |  | КЛ 15 кабелей по эстакаде | 31878879.4646 | 33154034.6432
[6 empty] | КЛ 9 кабелей в не усиленных ж/б лотках | 19388223.3826 | 20163752.3179 |  |  | КЛ 16 кабелей по эстакаде | 33436696.6536 | 34774164.5197
[6 empty] | КЛ 10 кабелей в не усиленных ж/б лотках | 21440498.8252 | 22298118.7782 |  |  | КЛ 1 кабель в усиленных ж/б лотках | 11268528.1188 | 11719269.2435
[6 empty] | КЛ 1 кабель в металл. коробах под зданием | 5231168.0892 | 5440414.8128 |  |  | КЛ 2 кабеля в усиленных ж/б лотках | 12908666.0371 | 13425012.6786
[6 empty] | КЛ 2 кабеля в металл. коробах под зданием | 6997390.4228 | 7277286.0397 |  |  | КЛ 3 кабеля в усиленных ж/б лотках | 14912836.7907 | 15509350.2624
[6 empty] | КЛ 3 кабеля в металл. коробах под зданием | 9177154.5197 | 9544240.7005 |  |  | КЛ 4 кабеля в усиленных ж/б лотках | 16416848.3766 | 17073522.3116
[6 empty] | КЛ 4 кабеля в металл. коробах под зданием | 10943386.2921 | 11381121.7438 |  |  | КЛ 5 кабелей в усиленных ж/б лотках | 16165202.7206 | 16811810.8295
[6 empty] | КЛ 5 кабелей в металл. коробах под зданием | 13205859.2057 | 13734093.574 |  |  | КЛ 6 кабелей в усиленных ж/б лотках | 17648000.5414 | 18353920.5631
[6 empty] | КЛ 6 кабелей в металл. коробах под зданием | 14972081.5393 | 15570964.8009 |  |  | КЛ 1 кабель в не усиленных ж/б лотках | 7659387.1626 | 7965762.6491
[11 empty] | КЛ 2 кабеля в не усиленных ж/б лотках | 8659729.0693 | 9006118.2321
[11 empty] | КЛ 3 кабеля в не усиленных ж/б лотках | 9463558.0758 | 9842100.3988
[11 empty] | КЛ 4 кабеля в не усиленных ж/б лотках | 11267724.9146 | 11718433.9112
[11 empty] | КЛ 5 кабелей в не усиленных ж/б лотках | 13071895.8279 | 13594771.661
[11 empty] | КЛ 6 кабелей в не усиленных ж/б лотках | 13900934.4261 | 14456971.8031
[11 empty] | КЛ 7 кабелей в не усиленных ж/б лотках | 15544405.5867 | 16166181.8102
[11 empty] | КЛ 8 кабелей в не усиленных ж/б лотках | 17187889.9537 | 17875405.5519
[11 empty] | КЛ 9 кабелей в не усиленных ж/б лотках | 18831361.1144 | 19584615.5589
[11 empty] | КЛ 10 кабелей в не усиленных ж/б лотках | 20824692.2732 | 21657679.9641
[11 empty] | КЛ 1 кабель в металл. коробах под зданием | 5080916.522 | 5284153.1829
[11 empty] | КЛ 2 кабеля в металл. коробах под зданием | 6796410.0639 | 7068266.4665
[11 empty] | КЛ 3 кабеля в металл. коробах под зданием | 8913567.0907 | 9270109.7744
[11 empty] | КЛ 4 кабеля в металл. коробах под зданием | 10629069.7646 | 11054232.5552
[11 empty] | КЛ 5 кабелей в металл. коробах под зданием | 12826559.8298 | 13339622.223
[11 empty] | КЛ 6 кабелей в металл. коробах под зданием | 14542053.3717 | 15123735.5066
[5 empty] | 10кВ | КЛ 3х16 1 шт. | 1771915.5125 | 1842792.133 | Медь |  | КЛ 3х16 1 шт. | 1724916.0976 | 1793912.7415 | Алюминий
[6 empty] | КЛ 3х16 2 шт. | 3539021.0274 | 3680581.8685 |  |  | КЛ 3х16 2 шт. | 3445022.1976 | 3582823.0855
[6 empty] | КЛ 3х16 3 шт. | 4740638.625 | 4930264.17 |  |  | КЛ 3х16 3 шт. | 4614680.3281 | 4799267.5412
[6 empty] | КЛ 3х25 1 шт. | 1808069.2318 | 1880392.001 |  |  | КЛ 3х25 1 шт. | 1760108.3968 | 1830512.7327
[6 empty] | КЛ 3х25 2 шт. | 3611315.2596 | 3755767.87 |  |  | КЛ 3х25 2 шт. | 3515393.5897 | 3656009.3333
[6 empty] | КЛ 3х25 3 шт. | 4837524.3477 | 5031025.3216 |  |  | КЛ 3х25 3 шт. | 4708989.2732 | 4897348.8441
[6 empty] | КЛ 3х35 1 шт. | 1847660.7134 | 1921567.142 |  |  | КЛ 3х35 1 шт. | 1798646.7047 | 1870592.5729
[6 empty] | КЛ 3х35 2 шт. | 3690520.8681 | 3838141.7028 |  |  | КЛ 3х35 2 шт. | 3592492.5438 | 3736192.2455
[6 empty] | КЛ 3х35 3 шт. | 4943660.9586 | 5141407.3969 |  |  | КЛ 3х35 3 шт. | 4812302.9978 | 5004795.1177
[6 empty] | КЛ 3х50 1 шт. | 1932605.6142 | 2009909.8388 |  |  | КЛ 3х50 1 шт. | 1881332.4372 | 1956585.7347
[6 empty] | КЛ 3х50 2 шт. | 3860392.0185 | 4014807.6992 |  |  | КЛ 3х50 2 шт. | 3757845.6645 | 3908159.4911
[6 empty] | КЛ 3х50 3 шт. | 5171289.0542 | 5378140.6163 |  |  | КЛ 3х50 3 шт. | 5033876.8785 | 5235231.9536
[6 empty] | КЛ 3х70 1 шт. | 2029649.8936 | 2110835.8894 |  |  | КЛ 3х70 1 шт. | 1975795.643 | 2054827.4687
[6 empty] | КЛ 3х70 2 шт. | 4054481.0442 | 4216660.286 |  |  | КЛ 3х70 2 шт. | 3946772.5429 | 4104643.4446
[6 empty] | КЛ 3х70 3 шт. | 5431363.0924 | 5648617.6161 |  |  | КЛ 3х70 3 шт. | 5287033.7866 | 5498515.138
[6 empty] | КЛ 3х95 1 шт. | 2245113.1369 | 2334917.6624 |  |  | КЛ 3х95 1 шт. | 2185528.111 | 2272949.2355
[6 empty] | КЛ 3х95 2 шт. | 4485411.6701 | 4664828.1369 |  |  | КЛ 3х95 2 шт. | 4366241.6183 | 4540891.2831
[6 empty] | КЛ 3х95 3 шт. | 6008810.9359 | 6249163.3734 |  |  | КЛ 3х95 3 шт. | 5849123.1525 | 6083088.0786
[6 empty] | КЛ 3х120 1 шт. | 2228455.6172 | 2317593.8419 |  |  | КЛ 3х120 1 шт. | 2169313.7099 | 2256086.2583
[6 empty] | КЛ 3х120 2 шт. | 4452101.4633 | 4630185.5218 |  |  | КЛ 3х120 2 шт. | 4333817.3418 | 4507170.0355
[6 empty] | КЛ 3х120 3 шт. | 5964180.5699 | 6202747.7927 |  |  | КЛ 3х120 3 шт. | 5805680.0619 | 6037907.2644
[6 empty] | КЛ 3х150 1 шт. | 2497528.6634 | 2597429.81 |  |  | КЛ 3х150 1 шт. | 2431230.2684 | 2528479.4791
[6 empty] | КЛ 3х150 2 шт. | 4990224.2172 | 5189833.1859 |  |  | КЛ 3х150 2 шт. | 4857627.7339 | 5051932.8433
[6 empty] | КЛ 3х150 3 шт. | 6685273.802 | 6952684.7541 |  |  | КЛ 3х150 3 шт. | 6507594.2996 | 6767898.0715
[6 empty] | КЛ 3х185 1 шт. | 2749832.3607 | 2859825.6551 |  |  | КЛ 3х185 1 шт. | 2676823.3582 | 2783896.2925
[6 empty] | КЛ 3х185 2 шт. | 5494854.7237 | 5714648.9127 |  |  | КЛ 3х185 2 шт. | 5348836.7188 | 5562790.1875
[6 empty] | КЛ 3х185 3 шт. | 7361470.2761 | 7655929.0871 |  |  | КЛ 3х185 3 шт. | 7165806.1126 | 7452438.3571
[6 empty] | КЛ 3х240 1 шт. | 3054083.4995 | 3176246.8395 |  |  | КЛ 3х240 1 шт. | 2972982.3662 | 3091901.6609
[6 empty] | КЛ 3х240 2 шт. | 6103352.3953 | 6347486.4911 |  |  | КЛ 3х240 2 шт. | 5941150.1287 | 6178796.1339
[6 empty] | КЛ 3х240 3 шт. | 8176852.6206 | 8503926.7254 |  |  | КЛ 3х240 3 шт. | 7959501.7307 | 8277881.7999
[6 empty] | КЛ 1 кабель в траншее с восстановлением дорожного покрытия | 3441113.8233 | 3578758.3763 |  |  | КЛ 1 кабель в траншее с восстановлением дорожного покрытия | 3341113.56 | 3474758.1024
[6 empty] | КЛ 2 кабеля в траншее с восстановлением дорожного покрытия | 5133953.9314 | 5339312.0887 |  |  | КЛ 2 кабеля в траншее с восстановлением дорожного покрытия | 4984760.4479 | 5184150.8659
[6 empty] | КЛ 3 кабеля в траншее с восстановлением дорожного покрытия | 6873328.7256 | 7148261.8746 |  |  | КЛ 3 кабеля в траншее с восстановлением дорожного покрытия | 6673589.9579 | 6940533.5563
[6 empty] | КЛ 4 кабеля в траншее с восстановлением дорожного покрытия | 8566168.8337 | 8908815.587 |  |  | КЛ 4 кабеля в траншее с восстановлением дорожного покрытия | 8317236.8459 | 8649926.3198
[6 empty] | КЛ 5 кабелей в траншее с восстановлением дорожного покрытия | 11077305.7118 | 11520397.9403 |  |  | КЛ 5 кабелей в траншее с восстановлением дорожного покрытия | 10755399.7046 | 11185615.6928
[6 empty] | КЛ 6 кабелей в траншее с восстановлением дорожного покрытия | 12770168.4651 | 13280975.2037 |  |  | КЛ 6 кабелей в траншее с восстановлением дорожного покрытия | 12399068.931 | 12895031.6882
[6 empty] | КЛ 1 кабель по эстакаде | 10588112.4358 | 11011636.9332 |  |  | КЛ 1 кабель по эстакаде | 10280411.6932 | 10691628.1609
[6 empty] | КЛ 2 кабеля по эстакаде | 12540248.6649 | 13041858.6115 |  |  | КЛ 2 кабеля по эстакаде | 12175820.4589 | 12662853.2772
[6 empty] | КЛ 3 кабеля по эстакаде | 14492403.7716 | 15072099.9225 |  |  | КЛ 3 кабеля по эстакаде | 14071247.4885 | 14634097.388
[6 empty] | КЛ 4 кабеля по эстакаде | 16444577.3844 | 17102360.4797 |  |  | КЛ 4 кабеля по эстакаде | 15966692.7172 | 16605360.4258
[6 empty] | КЛ 5 кабелей по эстакаде | 19013702.2088 | 19774250.2971 |  |  | КЛ 5 кабелей по эстакаде | 18461159.4261 | 19199605.8031
[6 empty] | КЛ 6 кабелей по эстакаде | 20966362.0461 | 21805016.5279 |  |  | КЛ 6 кабелей по эстакаде | 20357076.7634 | 21171359.8339
[6 empty] | КЛ 7 кабелей по эстакаде | 22919022.2552 | 23835783.1454 |  |  | КЛ 7 кабелей по эстакаде | 22252994.1657 | 23143113.9323
[6 empty] | КЛ 8 кабелей по эстакаде | 24871682.0926 | 25866549.3763 |  |  | КЛ 8 кабелей по эстакаде | 24148911.503 | 25114867.9631
[6 empty] | КЛ 9 кабелей по эстакаде | 26914864.2605 | 27991458.8309 |  |  | КЛ 9 кабелей по эстакаде | 26132720.0777 | 27178028.8808
[6 empty] | КЛ 10 кабелей по эстакаде | 28802659.8707 | 29954766.2655 |  |  | КЛ 10 кабелей по эстакаде | 27965658.283 | 29084284.6143
[6 empty] | КЛ 11 кабелей по эстакаде | 30690446.4138 | 31918064.2703 |  |  | КЛ 11 кабелей по эстакаде | 29798587.4213 | 30990530.9182
[6 empty] | КЛ 12 кабелей по эстакаде | 32578223.518 | 33881352.4587 |  |  | КЛ 12 кабелей по эстакаде | 31631507.4276 | 32896767.7247
[6 empty] | КЛ 13 кабелей по эстакаде | 36044923.3744 | 37486720.3094 |  |  | КЛ 13 кабелей по эстакаде | 34997464.705 | 36397363.2932
[6 empty] | КЛ 14 кабелей по эстакаде | 37997078.4812 | 39516961.6205 |  |  | КЛ 14 кабелей по эстакаде | 36892891.7346 | 38368607.404
[6 empty] | КЛ 15 кабелей по эстакаде | 39949243.0269 | 41547212.7479 |  |  | КЛ 15 кабелей по эстакаде | 38788327.8962 | 40339861.0121
[6 empty] | КЛ 16 кабелей по эстакаде | 41901416.6396 | 43577473.3052 |  |  | КЛ 16 кабелей по эстакаде | 40683773.1249 | 42311124.0499
[6 empty] | КЛ 1 кабель в усиленных ж/б лотках | 12429496.2531 | 12926676.1032 |  |  | КЛ 1 кабель в усиленных ж/б лотках | 12068280.6568 | 12551011.883
[6 empty] | КЛ 2 кабеля в усиленных ж/б лотках | 14287661.1991 | 14859167.6471 |  |  | КЛ 2 кабеля в усиленных ж/б лотках | 13872447.4307 | 14427345.3279
[6 empty] | КЛ 3 кабеля в усиленных ж/б лотках | 16145830.6563 | 16791663.8826 |  |  | КЛ 3 кабеля в усиленных ж/б лотках | 15676618.4089 | 16303683.1452
[6 empty] | КЛ 4 кабеля в усиленных ж/б лотках | 18399550.2847 | 19135532.2961 |  |  | КЛ 4 кабеля в усиленных ж/б лотках | 17864844.5591 | 18579438.3415
[6 empty] | КЛ 5 кабелей в усиленных ж/б лотках | 20257715.6026 | 21068024.2267 |  |  | КЛ 5 кабелей в усиленных ж/б лотках | 19669011.398 | 20455771.8539
[6 empty] | КЛ 6 кабелей в усиленных ж/б лотках | 22115894.1268 | 23000529.8919 |  |  | КЛ 6 кабелей в усиленных ж/б лотках | 21473191.4432 | 22332119.101
[6 empty] | КЛ 1 кабель в не усиленных ж/б лотках | 7888639.3459 | 8204184.9198 |  |  | КЛ 1 кабель в не усиленных ж/б лотках | 7659387.1626 | 7965762.6491
[6 empty] | КЛ 2 кабеля в не усиленных ж/б лотках | 9746808.4313 | 10136680.7686 |  |  | КЛ 2 кабеля в не усиленных ж/б лотках | 9463558.0758 | 9842100.3988
[6 empty] | КЛ 3 кабеля в не усиленных ж/б лотках | 11604973.7492 | 12069172.6991 |  |  | КЛ 3 кабеля в не усиленных ж/б лотках | 11267724.9146 | 11718433.9112
[6 empty] | КЛ 4 кабеля в не усиленных ж/б лотках | 13463142.8345 | 14001668.5479 |  |  | КЛ 4 кабеля в не усиленных ж/б лотках | 13071895.8279 | 13594771.661
[6 empty] | КЛ 5 кабелей в не усиленных ж/б лотках | 15716871.9018 | 16345546.7779 |  |  | КЛ 5 кабелей в не усиленных ж/б лотках | 15260131.1101 | 15870536.3545
[6 empty] | КЛ 6 кабелей в не усиленных ж/б лотках | 17575037.2197 | 18278038.7084 |  |  | КЛ 6 кабелей в не усиленных ж/б лотках | 17064297.949 | 17746869.867
[6 empty] | КЛ 7 кабелей в не усиленных ж/б лотках | 19433206.305 | 20210534.5572 |  |  | КЛ 7 кабелей в не усиленных ж/б лотках | 18868468.8622 | 19623207.6167
[6 empty] | КЛ 8 кабелей в не усиленных ж/б лотках | 21291371.6229 | 22143026.4878 |  |  | КЛ 8 кабелей в не усиленных ж/б лотках | 20672635.7011 | 21499541.1291
[6 empty] | КЛ 9 кабелей в не усиленных ж/б лотках | 23545100.6902 | 24486904.7178 |  |  | КЛ 9 кабелей в не усиленных ж/б лотках | 22860870.9834 | 23775305.8227
[6 empty] | КЛ 1 кабель в металл. коробах под зданием | 5744670.4808 | 5974457.3001 |  |  | КЛ 1 кабель в металл. коробах под зданием | 5577724.3291 | 5800833.3023
[6 empty] | КЛ 2 кабеля в металл. коробах под зданием | 7684265.8256 | 7991636.4586 |  |  | КЛ 2 кабеля в металл. коробах под зданием | 7460954.3157 | 7759392.4884
[6 empty] | КЛ 3 кабеля в металл. коробах под зданием | 10077999.4778 | 10481119.4569 |  |  | КЛ 3 кабеля в металл. коробах под зданием | 9785124.4885 | 10176529.4681
[6 empty] | КЛ 4 кабеля в металл. коробах под зданием | 12017604.2614 | 12498308.4319 |  |  | КЛ 4 кабеля в металл. коробах под зданием | 11668363.6071 | 12135098.1514
[6 empty] | КЛ 5 кабелей в металл. коробах под зданием | 14502154.7125 | 15082240.901 |  |  | КЛ 5 кабелей в металл. коробах под зданием | 14080711.2001 | 14643939.6481
[6 empty] | КЛ 6 кабелей в металл. коробах под зданием | 16441759.4961 | 17099429.876 |  |  | КЛ 6 кабелей в металл. коробах под зданием | 15963950.3187 | 16602508.3314
[5 empty] | КЛ 20 кВ | КЛ 1 кабель в жб лотках | 4689731.4433 | 4877320.7011 |  |  | КЛ 1 кабель в жб лотках | 4460301.6445 | 4638713.7103
[5 empty] | КЛ 35 кВ | КЛ (1 цепь с AL жилой сеч 120 мм2, прокладка в земле (в лотках)) | 10591039.7726 | 11014681.3635
[6 empty] | Строительство КЛ (1 цепь с AL жилой сеч 240 мм2, прокладка в земле (в лотках)) | 11527402.22 | 11988498.3088
[6 empty] | Строительство КЛ (1 цепь с AL жилой сеч 120 мм2, прокладка в земле (в лотках)) с выполнением специального перехода методом ГНБ | 15956704.3715 | 16594972.5463
[6 empty] | Строительство КЛ (1 цепь с AL жилой сеч 240 мм2, прокладка в земле (в лотках))с выполнением специального перехода методом ГНБ | 16799544.5831 | 17471526.3664
[5 empty] | КЛ 110 кВ | Строительство КЛ (1 цепь с AL жилой сеч 185мм2, прокладка в земле (в лотках)) | 22655012.8991 | 23561213.4151
[6 empty] | Строительство КЛ (1 цепь с AL жилой сеч 300 мм2, прокладка в земле (в лотках) с ВОЛС | 47460409.6324 | 49358826.0177
[6 empty] | Строительство КЛ (1 цепь с AL жилой сеч 550мм2) в траншее с ВОЛС | 58043891.882 | 60365647.5573
[6 empty] | Строительство КЛ (1 цепь с AL жилой сеч 185мм2, прокладка в земле (в лотках)) с выполнением специального перехода методом ГНБ с ВОЛС | 27609180.0639 | 28713547.2664
[6 empty] | Строительство КЛ (1 цепь с AL жилой сеч 300мм2, прокладка в земле (в лотках)) с выполнением специального перехода методом ГНБ с ВОЛС | 51577593.126 | 53640696.851
[6 empty] | Строительство КЛ (1 цепь с AL жилой сеч 550мм2, прокладка в земле (в лотках) с выполнением специального перехода методом ГНБ с ВОЛС | 60938408.0517 | 63375944.3737
[5 empty] | ВЛ 0,4 кВ | Строительство ВЛ АС до 35 на деревянных опорах количество цепей 1 шт. | 1041386.5022 | 1083041.9622 |  | 6-10 кВ | Строительство ВЛ АС до 35 на деревянных опорах количество цепей 1 шт. | 1613191.7548 | 1677719.425
[6 empty] | Строительство ВЛ АС до 35 на ж/б опорах количество цепей 1 шт. | 1493289.343 | 1553020.9167 |  |  | Строительство ВЛ АС до 35 на ж/б опорах количество цепей 1 шт. | 2008607.2036 | 2088951.4918
[6 empty] | Строительство ВЛ АС до 70 на деревянных опорах количество цепей 1 шт. | 1117702.1929 | 1162410.2806 |  |  | ВЛ АС 50 на ж/б опорах количество цепей 1 шт. | 2228613.3418 | 2317757.8755
[6 empty] | Строительство ВЛ АС до 70 на ж/б опорах количество цепей 1 шт. | 1583471.176 | 1646810.023 |  |  | Строительство ВЛ АС 70 на ж/б опорах количество цепей 1 шт. | 2419865.7356 | 2516660.3651
[6 empty] | Строительство ВЛ АС до 95 на деревянных опорах количество цепей 1 шт. | 1161309.791 | 1207762.1827 |  |  | Строительство ВЛ АС 70 на ж/б опорах количество цепей 2 шт. | 3804286.7147 | 3956458.1833
[6 empty] | Строительство ВЛ АС до 95 на ж/б опорах количество цепей 1 шт. | 1637972.1033 | 1703490.9875 |  |  | Строительство ВЛ АС до 95 на ж/б опорах количество цепей 1 шт. | 4616906.8974 | 4801583.1732
[6 empty] | Строительство ВЛ СИП до 35 на ж/б опорах количество цепей 1 шт. | 2151316.6916 | 2237369.3592 |  |  | Строительство ВЛ СИП 50 на ж/б опорах количество цепей 1 шт. | 2625998.5131 | 2731038.4537
[6 empty] | Строительство ВЛ СИП до 35 на ж/б опорах количество цепей 2 шт. | 2365951.5301 | 2460589.5913 |  |  | Строительство ВЛ СИП 70 на ж/б опорах количество цепей 1 шт. | 3168069.9946 | 3294792.7944
[6 empty] | Строительство ВЛ СИП 50 на ж/б опорах количество цепей 1 шт. | 2440674.5275 | 2538301.5086 |  |  | Строительство ВЛ СИП 70 на ж/б опорах количество цепей 2 шт. | 3915276.8732 | 4071887.9481
[6 empty] | Строительство ВЛ СИП 50 на ж/б опорах количество цепей 2 шт. | 3702209.716 | 3850298.1046 |  |  | Строительство ВЛ СИП 70 на металлических опорах количество цепей 1 шт | 3821135.7695 | 3973981.2002
[6 empty] | Строительство ВЛ СИП 70 на ж/б опорах количество цепей 1 шт. | 2276175.7545 | 2367222.7847 |  |  | Строительство одноцепной ВЛ проводом марки СИП на деревянных опорах с жб приставками | 3049477.5228 | 3171456.6237
[6 empty] | Строительство ВЛ СИП 70 на ж/б опорах количество цепей 2 шт. | 3929158.97 | 4086325.3288 |  |  | Строительство двухцепной ВЛ проводом марки СИП на деревянных опорах с жб приставками | 3771861.2965 | 3922735.7483
[6 empty] | Строительство одноцепной ВЛ проводом марки СИП на деревянных опорах с жб приставками | 3004417.2889 | 3124593.9805 |  |  | Строительство трехцепной ВЛ проводом марки СИП на деревянных опорах с жб приставками | 4957289.4529 | 5155581.031
[6 empty] | Строительство двухцепной ВЛ проводом марки СИП на деревянных опорах с жб приставками | 3146799.2349 | 3272671.2043 |  |  | Строительство четырехцепной ВЛ проводом марки СИП на деревянных опорах с жб приставками | 5942189.4923 | 6179877.072
[6 empty] | Строительство трехцепной ВЛ проводом марки СИП на деревянных опорах с жб приставками | 4187607.5923 | 4355111.8959 |  |  | Строительство одноцепной ВЛ проводом марки СИП на металлических опорах | 8150236.8719 | 8476246.3468
[6 empty] | Строительство четырехцепной ВЛ проводом марки СИП на деревянных опорах с жб приставками | 4817037.7777 | 5009719.2888 |  |  | Строительство двухцепной ВЛ проводом марки СИП на металлических опорах | 8563764.3373 | 8906314.9108
[6 empty] | Строительство одноцепной ВЛ проводом марки СИП на металлических опорах | 8150145.2966 | 8476151.1085 |  |  | Строительство трехцепной ВЛ проводом марки СИП на металлических опорах | 10258410.8343 | 10668747.2677
[6 empty] | Строительство двухцепной ВЛ проводом марки СИП на металлических опорах | 8797132.567 | 9149017.8697 |  |  | Строительство четырехцепной ВЛ проводом марки СИП на металлических опорах | 11383618.7065 | 11838963.4548
[6 empty] | Строительство трехцепной ВЛ проводом марки СИП на металлических опорах | 8771100.0236 | 9121944.0245
[6 empty] | Строительство четырхцепной ВЛ проводом марки СИП на металлических опорах | 9400530.209 | 9776551.4173
[5 empty] | 35кВ | Строительство ВЛ АС 95 на ж/б опорах количество цепей 1 шт. | 4490052.3123 | 4669654.4047 |  | 110кВ | Строительство ВЛ 110 кВ АС 95 на металлических опорах количество цепей 1шт. | 9594979.3091 | 9978778.4814
[6 empty] | Строительство ВЛ АС 95 на металлических опорах количество цепей 1 шт. | 6298617.0061 | 6550561.6864 |  |  | Строительство ВЛ 110 кВ АС 95 на жб опорах количество цепей 1 шт. | 8076057.0664 | 8399099.349
[6 empty] | Строительство ВЛ АС 95 на ж/б опорах количество цепей 2 шт. | 6817898.7387 | 7090614.6882 |  |  | Строительство ВЛ 1 10 кВ АС до 150 на металлических опорах количество цепей 1шт. | 9964929.3749 | 10363526.5499
[6 empty] | Строительство ВЛ АС 95 на металлических опорах количество цепей 2 шт. | 7950615.1272 | 8268639.7323 |  |  | Строительство ВЛ 110 кВ АС 185-240 на металлических опорах количество цепей 1 шт. | 10922338.7977 | 11359232.3496
[6 empty] | Строительство ВЛ АС 150 на ж/б опорах количество цепей 1 шт. | 5712950.5337 | 5941468.5551 |  |  | Строительство ВЛ 110 кВ АС 95 на ж/б опорах количество цепей 2 шт. | 14912371.8947 | 15508866.7705
[6 empty] | Строительство ВЛ АС 150 на металлических опорах количество цепей 1 шт. | 7482864.6019 | 7782179.1859 |  |  | Строительство ВЛ 110 кВ АС 95 на металлических опорах количество цепей 2 шт | 14010822.7493 | 14571255.6592
[6 empty] | Строительство ВЛ АС 150 на ж/б опорах количество цепей 2 шт. | 8452055.4922 | 8790137.7119 |  |  | Строительство ВЛ АС 150 на металлических опорах количество цепей 1 шт. | 8047735.4748 | 8369644.8938
[6 empty] | Строительство ВЛ АС 150 на металлических опорах количество цепей 2 шт. | 9801797.4023 | 10193869.2984 |  |  | Строительство ВЛ АС 150 на ж/б опорах количество цепей 2 шт. | 8452055.4922 | 8790137.7119
[6 empty] | Строительство ВЛ АС 70-150 цепей 1 шт. | 10971507.2458 | 11410367.5356 |  |  | Строительство ВЛ АС 150 на металлических опорах количество цепей 2 шт. | 9801797.4023 | 10193869.2984
[6 empty] | Строительство ВЛ АС 120 на ж/б опорах количество цепей 1 шт. | 6493238.3982 | 6752967.9342 |  |  | Строительство ВЛ 110 кВ АС 185-240 на металлических опорах количество цепей 2шт. | 15674330.7383 | 16301303.9679
[6 empty] | Строительство ВЛ АС 120 на металлических опорах количество цепей 1 шт. | 8225507.3473 | 8554527.6412
[6 empty] | Строительство ВЛ АС 120 на ж/б опорах количество цепей 2 шт. | 9032714.0769 | 9394022.64
[6 empty] | Строительство ВЛ АС 120 на металлических опорах количество цепей 2 шт. | 10353767.0738 | 10767917.7568
[5 empty] | 220кВ | Строительство ВЛ АС400-500 цепей 1 шт. | 24026337.2293 | 24987390.7185
Мощность |  | НДС |  |  |  | Строительство КТП 35/0,4 кВ шкафного типа 1х40 | 15583.2998 | 16206.6318
15 |  | 0.18 |  |  |  | Строительство КТП 35/0,4 кВ шкафного типа 1х63 | 13341.4238 | 13875.0807
150 | [5 empty] | Строительство КТП 35/0,4 кВ шкафного типа 1х100 | 12337.3166 | 12830.8093
250 | [5 empty] | Строительство КТП 35/0,4 кВ шкафного типа 1х160 | 10135.7643 | 10541.1949
670 | [5 empty] | Строительство КТП 35/0,4 кВ шкафного типа 1х250 | 10135.7643 | 10541.1949
[6 empty] | Строительство КТП 35/0,4 кВ шкафного типа 1х400 | 9248.7822 | 9618.7335
[6 empty] | Строительство КТП 35/0,4 кВ шкафного типа 1х630 | 8920.5804 | 9277.4036
[6 empty] | Строительство КТП 35/0,4 кВ шкафного типа 1х1000 | 8960.9041 | 9319.3403
[6 empty] | Строительство КТП 35/0,4 кВ шкафного типа 2х250 | 10378.8247 | 10793.9777
[6 empty] | Строительство КТП 35/0,40 киоскового типа 2х400 | 10270.9803 | 10681.8195
[6 empty] | Строительство КТП 35/0,40 киоскового типа 2х630 | 9928.8576 | 10326.0119
[6 empty] | Строительство КТП 35/0,40 блочного типа 2х630 | 19901.263 | 20697.3135
[6 empty] | Строительство КТП 35/0,40 блочного типа 2х1000 | 16389.1642 | 17044.7308
[6 empty] | Строительство КТП 35/0,40 блочного типа 2х1250 | 15885.0988 | 16520.5027
[6 empty] | Строительство СТП 25кВА | 22148.8976 | 23034.8535
[6 empty] | Строительство СТП 40кВА | 15282.479 | 15893.7781
[6 empty] | Строительство СТП 63кВА | 10176.483 | 10583.5424
[6 empty] | Строительство СТП 100кВА | 7697.2467 | 8005.1366
[6 empty] | Строительство СТП 160кВА | 5119.4466 | 5324.2244
[6 empty] | Строительство блочно-модульного РП 8 отходящих ячеек | 1813.9556 | 1886.5138
[6 empty] | Строительство блочно-модульного РП 10 отходящих ячеек | 1980.8428 | 2060.0765
[6 empty] | Строительство блочно-модульного РП 12 отходящих ячеек | 1794.5321 | 1866.3134
[6 empty] | Строительство РТП 2х1000кВА | 22212.8879 | 23101.4035
[6 empty] | Строительство ПС 35 кВ 1х2500 Схема РУ 35 кВ выполнить по типовой схеме 3Н | 41571.3483 | 43234.2023
[6 empty] | Строительство ПС 35 кВ 1х4000 Схема РУ 35 кВ выполнить по типовой схеме 3Н | 26487.7778 | 27547.2889
[6 empty] | Строительство ПС 35 кВ 1х6300 Схема РУ 35 кВ выполнить по типовой схеме 3Н | 17592.2906 | 18295.9822
[6 empty] | Строительство ПС 35 кВ 1х10000 Схема РУ 35 кВ выполнить по типовой схеме 3Н | 11206.022 | 11654.2629
[6 empty] | Строительство ПС 35 кВ 2х2500 Схема РУ 35 кВ выполнить по типовой схеме 5(А)Н | 29953.4181 | 31151.5548
[6 empty] | Строительство ПС 35 кВ 2х4000 Схема РУ 35 кВ выполнить по типовой схеме 5(А)Н | 22952.0918 | 23870.1755
[6 empty] | Строительство ПС 35 кВ 2х6300 Схема РУ 35 кВ выполнить по типовой схеме 5(А)Н | 12976.1852 | 13495.2326
[6 empty] | Строительство ПС 35 кВ 2х10000 Схема РУ 35 кВ выполнить по типовой схеме 5(А)Н | 11480.5101 | 11939.7305
[6 empty] | Строительство ПС 35 кВ 2х16000 Схема РУ 35 кВ выполнить по типовой схеме 5(А)Н | 6134.0133 | 6379.3738
[6 empty] | Строительство ПС 110 кВ 1х2500 Схема РУ 110 кВ выполнить по типовой схеме 3Н | 127418.303 | 132515.0352
[6 empty] | Строительство ПС 110 кВ 1х4000 Схема РУ 110 кВ выполнить по типовой схеме 3Н | 79823.3621 | 83016.2966
[6 empty] | Строительство ПС 110 кВ 1х6300 Схема РУ 110 кВ выполнить по типовой схеме 3Н | 50870.0902 | 52904.8938
[6 empty] | Строительство ПС 110 кВ 1х10000 Схема РУ 110 кВ выполнить по типовой схеме 3Н | 32246.3657 | 33536.2204
[6 empty] | Строительство ПС 110 кВ 1х16000 Схема РУ 110 кВ выполнить по типовой схеме 3Н | 20500.0588 | 21320.0611
[6 empty] | Строительство ПС 110 кВ 1х25000 Схема РУ 110 кВ выполнить по типовой схеме 3Н | 14507.6649 | 15087.9715
[6 empty] | Строительство ПС 110 кВ 1х40000 Схема РУ 110 кВ выполнить по типовой схеме 3Н | 9564.1175 | 9946.6822
[6 empty] | Строительство ПС 110 кВ 2х2500 Схема РУ 110 кВ выполнить по типовой схеме 5(А)Н | 106227.7062 | 110476.8145
[6 empty] | Строительство ПС 110 кВ 2х4000 Схема РУ 110 кВ выполнить по типовой схеме 5(А)Н | 65758.1499 | 68388.4759
[6 empty] | Строительство ПС 110 кВ 2х6300 Схема РУ 110 кВ выполнить по типовой схеме 5(А)Н | 42474.1483 | 44173.1142
[6 empty] | Строительство ПС 110 кВ 2х10000 Схема РУ 110 кВ выполнить по типовой схеме 5(А)Н | 26098.9593 | 27142.9177
[6 empty] | Строительство ПС 110 кВ 2х16000 Схема РУ 110 кВ выполнить по типовой схеме 5(А)Н | 17203.1471 | 17891.273
[6 empty] | Строительство ПС 110 кВ 2х25000 Схема РУ 110 кВ выполнить по типовой схеме 5(А)Н | 11064.551 | 11507.1331
[6 empty] | Строительство ПС 110 кВ 2х40000 Схема РУ 110 кВ выполнить по типовой схеме 5(А)Н | 9192.3867 | 9560.0822
[6 empty] | Строительство ПС 35/10кВ 2х10МВА | 25117.0672 | 26121.7498
[6 empty] | Строительство ПС 220/10кВ 2х10МВА | 128558.3379 | 133700.6714
Реклоузер 6(10) кВ
Реклоузер 35 кВ